## 山西省联通运营商AAA系统网络拓扑图
山西省联通运营商AAA系统网络拓扑图
请补充系统网络拓扑图

## 主机设备信息表
山西省联通AAA系统主机设备信息表
系统 | 主机用途 | 主机名 | 服务器IP | 业务负载 | 操作系统 | 路由负载地址 | 公网映射IP | ssh开启端口 | 厂家（型号） | 序列号 | 主机参数【架构，核数，内存，磁盘，出厂日期】 | 机房位置 | 机架位置
大南门Radius | 宽带radius | c2-kuandai-radius3 | 202.97.131.103 | 核心业务 | RHEL 6.5 | 202.97.131.39、202.97.131.40、202.99.192.85、202.99.192.86 | 本身为公网地址 | 22 | Dell【PowerEdge R730】 | 6CKKBD2 | x86_64，2*10*2 cores，128G，1.2T，2016/02 | 大南门
|  | c2-kuandai-radius4 | 202.97.131.104 | 核心业务 | RHEL 6.5 |  |  | 22 | Dell【PowerEdge R730】 | CLBGBD2 | x86_64，2*10*2 cores，128G，1.2T，2016/02 | 大南门
|  | c2-kuandai-radius5 | 202.97.131.106 | 核心业务 | RHEL 6.5 |  |  | 22 | Dell【PowerEdge R730】 | CLCFBD2 | x86_64，2*10*2 cores，128G，2.4T，2016/02 | 大南门
|  | c2-kuandai-radius6 | 202.97.131.107 | 核心业务 | RHEL 6.5 |  |  | 22 | Dell【PowerEdge R730】 | CHTGBD2 | x86_64，2*10*2 cores，128G，1.2T，2016/02 | 大南门
|  | c2-kuandai-radius7 | 202.97.131.108 | 核心业务 | RHEL 6.5 |  |  | 22 | Dell【PowerEdge R730】 | CFZJBD2 | x86_64，2*10*2 cores，128G，1.2T，2016/02 | 大南门
二枢纽Radius | 宽带radius | kuandai-radius-1 | 202.99.192.207 | 核心业务 | Solaris10 |  |  | 22 | Oracle【SPARC T4-1】 | 1218BDY891 | sparc，64 cores，64G，300*2G，2011/11 | 二枢纽
|  | kuandai-radius-2 | 202.99.192.208 | 核心业务 | Solaris10 |  |  | 22 | Oracle【SPARC T4-1】 | 1304BDYDE7 | sparc，64 cores，64G，300*2G，2012/11 | 二枢纽
|  | kuandai-radius-3 | 202.99.192.209 | 核心业务 | Solaris10 |  |  | 22 | Oracle【SPARC T4-1】 | 1218BDY888 | sparc，64 cores，64G，300*2G，2013/11 | 二枢纽
|  | kuandai-radius-4 | 202.99.192.210 | 核心业务 | Solaris10 |  |  | 22 | Oracle【SPARC T4-1】 | 1218BDY890 | sparc，64 cores，64G，300*2G，2011/11 | 二枢纽
| 窄带radius 【跳转机】 | zhaidai-radius-2 | 202.99.192.202 | 无业务 | Solaris10 | 202.99.192.73、 202.99.192.74、 202.99.192.77、 202.99.192.78 |  | 22 | Oracle【Sun-Fire-V240】 |  | sparc，2 cores，3G，74*2G，2007/6 | 二枢纽
| 警用 | bk-ntp | 202.99.192.153 | 一般业务 | Solaris10 |  |  | 22 | Oracle【Sun-Fire-V245】 | 0722TL40CY | sparc，2 cores，4G，73*3G，2009/8 | 二枢纽
云主机Radius |  | c1-2sn-radius1 | 10.10.10.2 | 核心业务 | RHEL 7.7 | 10.10.10.250 | 218.26.126.142 | 22 | Fedora Project【OpenStack Nova】 | ** | x86_64，1*8*2 cores，64G，644*2G，*** | 云主机
|  | c1-2sn-radius2 | 10.10.10.3 | 核心业务 | RHEL 7.7 |  |  | 22 | Fedora Project【OpenStack Nova】 | ** | x86_64，1*8*2 cores，64G，644*2G，*** | 云主机
|  | c1-2sn-radius3 | 10.10.10.4 | 核心业务 | RHEL 7.7 |  |  | 22 | Fedora Project【OpenStack Nova】 | ** | x86_64，1*8*2 cores，64G，644*2G，*** | 云主机
|  | c1-2sn-radius4 | 10.10.10.5 | 核心业务 | RHEL 7.7 |  |  | 22 | Fedora Project【OpenStack Nova】 | ** | x86_64，1*8*2 cores，64G，644*2G，*** | 云主机
|  | c1-2sn-radius5 | 10.10.10.6 | 核心业务 | RHEL 7.7 |  |  | 22 | Fedora Project【OpenStack Nova】 | ** | x86_64，1*8*2 cores，64G，644*2G，*** | 云主机
|  | c1-2sn-radius6 | 10.10.10.7 | 核心业务 | RHEL 7.7 |  |  | 22 | Fedora Project【OpenStack Nova】 | ** | x86_64，1*8*2 cores，64G，644*2G，*** | 云主机
|  | c1-2sn-radius7 | 10.10.10.8 | 核心业务 | RHEL 7.7 |  |  | 22 | Fedora Project【OpenStack Nova】 | ** | x86_64，1*8*2 cores，64G，644*2G，*** | 云主机
|  | c1-2sn-radius8 | 10.10.10.9 | 核心业务 | RHEL 7.7 |  |  | 22 | Fedora Project【OpenStack Nova】 | ** | x86_64，1*8*2 cores，64G，644*2G，*** | 云主机
|  | c1-2sn-radius9 | 10.10.10.10 | 核心业务 | RHEL 7.7 |  |  | 22 | Fedora Project【OpenStack Nova】 | ** | x86_64，1*8*2 cores，64G，644*2G，*** | 云主机
|  | c1-2sn-radius10 | 10.10.10.11 | 核心业务 | RHEL 7.7 |  |  | 22 | Fedora Project【OpenStack Nova】 | ** | x86_64，1*8*2 cores，64G，644*2G，*** | 云主机
地市Radius | 晋中1 | c2-jinzhong-rad1 | 60.223.7.20 | 核心业务 | Solaris10 | 202.97.131.39、202.97.131.40、202.99.192.85、202.99.192.86 |  | 22 | Oracle【SPARC-Enterprise-T5120】 |  | sparc，32 cores，16G，147*2G，2010/5 | 地市
| 晋中2 | c2-jinzhong-rad2 | 60.223.7.21 | 核心业务 | Solaris10 |  |  | 22 | Oracle【SPARC-Enterprise-T5120】 |  | sparc，32 cores，16G，147*2G，2010/5 | 地市
| 临汾1 | c2-linfen-rad1 | 60.221.7.132 | 备用服务 | Solaris10 |  |  | 22 |  |  |  | 地市
| 临汾2 | c2-linfen-rad2 | 60.221.7.133 | 备用服务 | Solaris10 |  |  | 22 |  |  |  | 地市
| 运城1 | c2-yuncheng-rad1 | 60.222.7.244 | 备用服务 | Solaris10 |  |  | 22 | Oracle【SPARC-Enterprise-T5120】 |  | sparc，32 cores，8G，147*2G，2010/5 | 地市
| 运城2 | c2-yuncheng-rad2 | 60.222.7.245 | 备用服务 | Solaris10 |  |  | 22 | Oracle【SPARC-Enterprise-T5120】 |  | sparc，32 cores，16G，147*2G，2010/5 | 地市
| 大同1 | c2-datong-rad1 | 121.30.3.164 | 备用服务 | Solaris10 |  |  | 22 |  |  |  | 地市
| 大同2 | c2-datong-rad2 | 121.30.3.165 | 备用服务 | Solaris10 |  |  | 22 |  |  |  | 地市
二枢纽LM | LM服务器 | C1-ershuniu-LM1 | 202.99.192.211 | 核心业务 | RHEL 7.5 |  |  | 22 | Huawei【2288H V5】 | 2102311TYBN0JA000528 | x86_64，2*10*2 cores，128G，1.7T，2018/08 | 二枢纽
| redis服务器（主） | C1-ershuniu-LM2 | 202.99.192.212 | 核心业务 | RHEL 7.5 |  |  | 22 | Huawei【2288H V5】 | 2102311TYBN0JA000533 | x86_64，2*10*2 cores，128G，1.7T，2018/08 | 二枢纽
大南门LM | LM服务器 | c1-yingze-lm3 | 202.97.131.111 | 核心业务 | RHEL 7.5 |  |  | 22 | Huawei【2288H V5】 | 2102311TYB10JA000571 | x86_64，2*10*2 cores，128G，1.7T，2018/08 | 大南门
| redis服务器（备） | c1-yingze-lm4 | 202.97.131.112 | 核心业务 | RHEL 7.5 |  |  | 22 | Huawei【2288H V5】 | 2102311TYB10JA000546 | x86_64，2*10*2 cores，128G，1.7T，2018/08 | 大南门
云主机LM | LM服务器 | c1-2sn-lm1 | 10.10.10.26 | 核心业务 | RHEL 7.7 |  |  | 22 | Fedora Project【OpenStack Nova】 | ** | x86_64，1*8*1 cores，64G，500G，*** | 云主机
| LM服务器 | c1-2sn-lm2 | 10.10.10.27 | 核心业务 | RHEL 7.7 |  |  | 22 | Fedora Project【OpenStack Nova】 | ** | x86_64，1*8*1 cores，64G，500G，*** | 云主机
二枢纽MDB | 二枢纽 | ershuniu-mdb3 | 202.99.192.219 | 核心业务 | Solaris10 |  |  | 22 | Oracle【SPARC T4-1】 | AK00183693 | sparc，64 cores，64G，299*2G，2013/11 | 二枢纽
|  | ershuniu-mdb4 | 202.99.192.220 | 核心业务 | Solaris10 |  |  | 22 | Oracle【SPARC T4-1】 | AK00183692 | sparc，64 cores，64G，299*2G，2014/6 | 二枢纽
大南门MDB | 大南门 | yingze-mdb3 | 202.97.131.109 | 核心业务 | Solaris10 |  |  | 22 | Oracle【SPARC T4-1】 | AK00183694 | sparc，64 cores，64G，299*2G，2013/11 | 大南门
|  | yingze-mdb4 | 202.97.131.110 | 核心业务 | Solaris10 |  |  | 22 | Oracle【SPARC T4-1】 | AK00183691 | sparc，64 cores，64G，299*2G，2013/11 | 大南门
地市MDB | 晋中 | yingze-mdb2 | 60.223.7.22 | 核心业务 | Solaris10 |  |  | 22 | Oracle【T5140】 | BDL1046538 | sparc，112 cores，32G，147*2G，2011/5 | 地市
| 临汾 | ershuniu-mdb2 | 60.221.7.134 | 备用服务 | Solaris10 |  |  | 22 | Oracle【T5140】 |  |  | 地市
| 运城 | ershuniu-mdb1 | 60.222.7.246 | 备用服务 | Solaris10 |  |  | 22 | Oracle【T5140】 | BDL1046531 | sparc，128 cores，32G，147*2G，2011/11 | 地市
| 大同 | yingze-mdb1 | 121.30.3.166 | 备用服务 | Solaris10 |  |  | 22 | Oracle【T5140】 |  |  | 地市
云主机MDB | 云主机 | c1-2sn-mdb1 | 10.10.10.20 | 核心业务 | RHEL 7.7 |  |  | 22 | Fedora Project【OpenStack Nova】 | ** | x86_64，1*8*1 cores，64G，500G，*** | 云主机
|  | c1-2sn-mdb2 | 10.10.10.21 | 核心业务 | RHEL 7.7 |  |  | 22 | Fedora Project【OpenStack Nova】 | ** | x86_64，1*8*1 cores，64G，500G，*** | 云主机
|  | c1-2sn-mdb3 | 10.10.10.22 | 核心业务 | RHEL 7.7 |  |  | 22 | Fedora Project【OpenStack Nova】 | ** | x86_64，1*8*1 cores，64G，500G，*** | 云主机
|  | c1-2sn-mdb4 | 10.10.10.23 | 核心业务 | RHEL 7.7 |  |  | 22 | Fedora Project【OpenStack Nova】 | ** | x86_64，1*8*1 cores，64G，500G，*** | 云主机
OBS数据库 | 二枢纽DB | db3 | 202.99.192.136 | 核心业务 | AIX 6.1 | 202.99.192.147 |  | 22 | IBM【8286-42A】 | 02843955W | 64,8cores，60G，， | 二枢纽
|  | db4 | 202.99.192.137 | 备用设备 | AIX 6.1 |  |  | 22 | IBM【8286-42A】 | 02843A44W | 64,8cores，60G，， | 二枢纽
| 大南门 | C2-DB1 | 202.97.131.133 | 备用设备 | AIX 6.1 | 202.99.192.147 |  | 22 | IBM【9117-MMA】 | 020675CF4 |  | 大南门
|  | C2-DB2 | 202.97.131.137 | 备用设备 | AIX 6.1 |  |  | 22 | IBM【9117-MMA】 |  |  | 大南门
OMC数据库 | 二枢纽 | obsmnt | 218.26.146.13 | 一般业务 | RHEL 6.5 |  |  | 22 | Dell【PowerEdge R530】 | 1GJ12M2 | x86_64，2*8*2 cores，64G，1.8T，2017/8 | 二枢纽
| 二枢纽 |  | 218.26.146.4 | 一般业务 | RHEL 6.5 |  |  | 22 | Dell【PowerEdge R530】 | 1FV42M2 | x86_64，2*8*2 cores，64G，931.5*2T，2017/8
| 云主机 | oracledb | 10.10.10.35 | 一般业务 | RHEL 7.7 |  | 218.26.126.140 | 22 | Fedora Project【OpenStack Nova】 | ** | x86_64，1*8*1 cores，128G，40+760G，*** | 云主机
OBS | 分布式采集/二枢纽/Postgre数据库 | sxcj-1 | 202.99.192.213 | 核心业务 | RHEL 6.5 |  |  | 22 | Dell【PowerEdge R620】 | 6L38G42 | x86_64，2*8*2 cores，64G，558*2G，2014/7 | 二枢纽 | ESN/16F/J8/服务器1
|  | sxcj-2 | 202.99.192.214 | 核心业务 | RHEL 6.5 |  |  | 22 | Dell【PowerEdge R620】 | JJ38G42 | x86_64，2*8*2 cores，64G，558*2G，2014/7 | 二枢纽 | ESN/16F/J8/服务器2
|  | sxcj-3 | 202.99.192.215 | 核心业务 | RHEL 6.5 |  |  | 22 | Dell【PowerEdge R620】 | JL38G42 | x86_64，2*8*2 cores，64G，558*2G，2014/7 | 二枢纽 | ESN/16F/J8/服务器3
|  | sxcj-4 | 202.99.192.216 | 核心业务 | RHEL 6.5 |  |  | 22 | Dell【PowerEdge R620】 | 1P38G42 | x86_64，2*8*2 cores，64G，558*2G，2014/7 | 二枢纽 | ESN/16F/J8/服务器4
| hadoop/二枢纽 | c2-hadoop-1 | 202.99.192.200 | 重要业务 | RHEL 7.5 |  |  | 22 | Dell【PowerEdge R730】 | 1H242M2 | x86_64，2*8*2 cores，128G，3.7*2T+931G，2017/08 | 二枢纽
|  | c2-hadoop-2 | 202.99.192.204 | 重要业务 | RHEL 7.5 |  |  | 22 | Dell【PowerEdge R730】 | 1H112M2 | x86_64，2*8*2 cores，128G，3.7*2T+931G，2017/08 | 二枢纽
|  | c2-hadoop-3 | 202.99.192.206 | 重要业务 | RHEL 7.5 |  |  | 22 | Dell【PowerEdge R530】 | 1G052M2 | x86_64，2*8*2 cores，64G，3.7*2T+931G，2017/08 | 二枢纽
| hadoop网管/二枢纽 | r520-51 | 202.99.192.205 | 重要业务 | RHEL 6.5 |  |  |  | Dell【PowerEdge R530】 | 1GGX1M2 | x86_64，2*8*2 cores，64G，1.8T，2017/08 | 二枢纽
| 二枢纽CidMdb | sxcid-1 | 202.99.192.203 | 重要业务 | RHEL 6.5 |  |  | 22 | Dell【PowerEdge R620】 | GK38G42 | x86_64，2*8*2 cores，64G，1.8T，2014/07 | 二枢纽
| 大南门CidMdb | sxcid-2 | 202.97.131.102 | 重要业务 | RHEL 6.5 |  |  | 22 | Dell【PowerEdge R620】 | 9D38G42 | x86_64，2*8*2 cores，64G，558*2G，2014/07 | 大南门
| 云主机CidMdb | c1-2sn-cidmdb1 | 10.10.10.29 | 重要业务 | RHEL 7.7 |  |  | 22 | Fedora Project【OpenStack Nova】 | ** | x86_64，1*8*1 cores，64G，500G，*** | 云主机
| 二枢纽OBS | C1-OBS1 | 202.99.192.150 【202.99.192.146】 【172.16.10.22】 | 核心业务 | Solaris10 |  |  | 22 | Oracle【SPARC T4-1】 | 1313BDY362 | sparc，64 cores，64G，299*2+1099*5G，2012/11 | 二枢纽
|  | C1-OBS2 | 202.99.192.151 | 备用设备 | Solaris10 |  |  | 22 | Oracle【SPARC T4-1】 | 1313BDY363 | sparc，64 cores，64G，299*2+1099*5G，2012/11 | 二枢纽
| OBS测试机 | C1-OBS-TEST | 202.99.192.149 | 无业务 | Solaris10 |  |  | 22 | Oracle【SPARC T4-1】 | AK00334427 | sparc，64 cores，128G，299*2G，2015/8 | 二枢纽
| 大南门OBS | c2-kuandai-obs1 | 202.97.131.134 | 备用设备 | Solaris10 |  |  | 22 | Oracle【SPARC Enterprise T5220】 |  |  | 大南门
|  | c2-kuandai-obs2 | 202.97.131.135 | 备用设备 | Solaris10 |  |  | 22 | Oracle【SPARC Enterprise T5220】 | BEL0909YVJ | sparc，32 cores，32G，146*4G，2011/11 | 大南门
| 二枢纽接口机 | C1-obsint | 202.99.192.139 | 核心业务 | Solaris10 |  |  |  | Oracle【SPARC-Enterprise-T5220】 | BEL0849LKX | sparc，40 cores，8G，147*3G，2016/3 | 二枢纽
| 大南门接口机 | c2-obsint | 202.97.131.132 | 备用设备 | Solaris10 |  |  |  | Oracle【SPARC-Enterprise-T5220】 | BEL0849LUX | sparc，64 cores，2G，147*2G，2016/3 | 大南门
| 二枢纽警用接口机 | jyjk-1 | 218.26.43.132 | 一般业务 | RHEL 6.5 |  |  |  | LENOVO【System x3650 M5】 | 0FDF6561 | x86_64，2*6*2 cores，32G，558G，2014/07 | 二枢纽
| 二枢纽警用接口机 | jyjk-2 | 218.26.43.148 | 一般业务 | RHEL 6.5 |  |  |  | LENOVO【System x3650 M5】 | 0FE2951D | x86_64，2*6*2 cores，32G，558G，2015/12 | 二枢纽
| 上报接口机 | localhost.localdomain | 202.99.192.199 | 重点业务 | redhat7 |  |  |  | 大唐【DT-G2-U211】 | 5351457400010 | x86_64，2*8*2 cores，128G，1.7+5.5+21.9T，2018/12
691 |  | 691-v890-2 | 202.99.192.143 【202.99.192.142】 | 一般业务

## 程序部署清单
山西省联通运营商AAA系统程序部署清单
归属业务模块 | 主机 | 程序名称 | 目录 | 启停方法 | 依赖 | 描述 | 开发语言 | 状态 | 备注
radius服务 | 202.97.131.103 | radius | ~/radius | ①启动【其中第一个参数为日志级别，如下6】 ./radius 6 d & ②停止 ps -ef¦grep radius kill -9 进程号 | MDB | 业务相关：radius主服务进程 | Tcl |  | 核心业务
|  | x_agent_ethe | ~/bin/x_agent_ethe | ./x_agent_ethe -c ../etc/x_agent_ethe.ini -d 2 -l 2 | radius主服务 | 业务相关： | Tcl
|  | x_agent_adsl | ~/bin/x_agent_ethe | ./x_agent_adsl -c ../etc/x_agent_adsl.ini -d 2 -l 2 | radius主服务 | 业务相关：IPTV话单采集 | Tcl
|  | x_agent_card | ~/bin/x_agent_card | ./x_agent_card -c ../etc/x_agent_card.ini -d 2 -l 2 | radius主服务 | 业务相关： | Tcl
|  | x_agent_pre | ~/bin/x_agent_pre | ./x_agent_pre -c ../etc/x_agent_pre.ini -d 2 -l 2 | radius主服务 | 业务相关：宽带话单采集相关 | Tcl |  | 核心业务
|  | access_x_agent | ~/hadoop/access_x_agent | ./access_x_agent -c access.ini -d & | radius主服务 | 业务相关：分布式hadoop宽带话单采集 | Tcl
|  | access_x_agent | ~/bin/access_x_agent | ./access_x_agent -c ../etc/sxcmaccess_xagent.ini -l 2 -d 2 -r 3 | radius主服务 | 业务相关： | Tcl
|  | cid1_x_agent_new | ~/bin/cid1_x_agent_new | ./cid1_x_agent_new -c ../etc/cid1_x_agent_new.ini -d 2 -l 2 -r 4 | radius主服务 | 业务相关：CidMdb信息采集 | Tcl
|  | cid2_x_agent_new | ~/bin/cid2_x_agent_new | ./cid2_x_agent_new -c ../etc/cid2_x_agent_new.ini -d 2 -l 2 -r 4 | radius主服务 | 业务相关：CidMdb信息采集 | Tcl
|  |  | /data/aiobs62/bin/accesslogupload.sh | crontab定时任务 |  | 业务相关：全量认证日志上报集团 具体功能：将access日志重名发送至统一上报服务器 | Shell脚本 |  | 核心业务
|  | omc_collect_client | /data/aimnt/omc/collectclient |  |  | 业务相关：OMC网管采集进程
| 202.97.131.104 | 同上
| 202.97.131.106 | 同上
| 202.97.131.107 | 同上
| 202.97.131.108 | 同上
| 202.99.192.207 | 同上
| 202.99.192.208 | 同上
| 202.99.192.209 | 同上
| 202.99.192.210 | 同上
| 202.99.192.202 | 同上
| 202.99.192.201 | 同上
| 202.99.192.222 | 同上
| 202.99.192.153 | 同上
| 10.10.10.2 | 同上
| 10.10.10.3 | 同上
| 10.10.10.4 | 同上
| 10.10.10.5 | 同上
| 10.10.10.6 | 同上
| 10.10.10.7 | 同上
| 10.10.10.8 | 同上
| 10.10.10.9 | 同上
| 10.10.10.10 | 同上
| 10.10.10.11 | 同上
| 60.223.7.20 | 同上
| 60.223.7.21 | 同上
| 60.221.7.132 | 同上
| 60.221.7.133 | 同上
| 60.222.7.244 | 同上
| 60.222.7.245 | 同上
| 121.30.3.164 | 同上
| 121.30.3.165 | 同上
OBS服务 | 202.99.192.150 | AIInterface | /obsdata1/aiobs61/bin/AIInterface | ①单接口启动 ./AIInterface bms_cusx_cesu.tcl 6666 & |  | 业务相关：测速接口，对接华唐 | Tcl
|  |  |  | ①单接口启动 ./AIInterface bms97.tcl 12369 & |  | 业务相关：开通接口，对接大唐 | Tcl
|  |  |  | ①单接口启动 ./AIInterface bms97ztc1.tcl 10035 & |  | 业务相关：直通车开通接口，对接大唐 | Tcl
|  |  |  | ①单接口启动 ./AIInterface dm103_interface.tcl 20004 & |  | 业务相关：用户踢下线接口，对接自服务 | Tcl
|  |  |  | ①单接口启动 ./AIInterface hw_interface1.tcl 10007 & |  | 业务相关：客服接口，对接客服中心 | Tcl
|  |  |  | ①单接口启动 ./AIInterface iptv_interface.tcl 20038 & |  | 业务相关：待确认 | Tcl
|  |  |  | ①单接口启动 ./AIInterface jk_interface.tcl 10005 & |  | 业务相关：待确认 | Tcl
|  |  |  | ①单接口启动 ./AIInterface kdzc_interface.tcl 10010 & |  | 业务相关：客服接口，对接客服中心 | Tcl
|  |  |  | ①单接口启动 ./AIInterface portal2obs_cusx.tcl 10009 & |  | 业务相关：wlan ishanxi，基本已不用 | Tcl
|  |  |  | ①单接口启动 ./AIInterface portal2obs_java.tcl 10008 & |  | 业务相关：wlan ishanxi，基本已不用 | Tcl
|  |  |  | ①单接口启动 ./AIInterface rms_interface.tcl 10000 & |  | 业务相关：大唐，对接hadoop查询用户认证信息 | Tcl
|  |  |  | ①单接口启动 ./AIInterface safe-dns.tcl 13123 & |  | 业务相关：沃守护，对接大唐，已不用 | Tcl
|  |  |  | ①单接口启动 ./AIInterface wx_interface.tcl 20002 & |  | 业务相关：微信接口， | Tcl
|  |  |  | ①单接口启动 ./AIInterface ./691_interface.tcl 20001 & |  | 业务相关：691，对接自服务 | Tcl
|  |  |  | ①单接口启动 ./AIInterface x1x2.tcl 1214 & |  | 业务相关：警用接口机，对接公安局 | Tcl
|  |  |  | ①单接口启动 ./AIInterface bms_gateway_vdsp.tcl 9021 & |  | 业务相关：待确认，反查用户账号 | Tcl
|  | AIIPServer | /obsdata1/aiobs61/bin/AIIPServer | AIIPServer bmsbroadband.tcl |  | 业务相关： | Tcl
|  |  |  | AIIPServer BmsServer.tcl |  | 业务相关： | Tcl
|  |  |  | AIIPServer bms_interface.tcl |  | 业务相关： | Tcl
|  |  |  | AIIPServer self_server.tcl |  | 业务相关： | Tcl
|  |  |  | AIIPServer acc_server.tcl |  | 业务相关： | Tcl
|  |  |  | AIIPServer bms_interface_2.tcl |  | 业务相关： | Tcl
|  |  |  | AIIPServer bms_cesu_server.tcl |  | 业务相关： | Tcl
|  |  |  | AIIPServer bms_cmccwlan.tcl |  | 业务相关： | Tcl
|  |  |  | AIIPServer BmsChkPass.tcl |  | 业务相关： | Tcl
|  |  |  | AIIPServer vdsp.tcl |  | 业务相关： | Tcl
|  |  | /obsdata1/aiobs61/bin/rbilld | rbilld -c $AIIP_HOME/etc/aiip.cfg & |  | 业务相关：计费反算【卡类、】
|  |  | /obsdata1/aiobs61/bin/smartdetail/AIInterface_detail | ./AIInterface_detail -f smart_detail_prepay_cubj.tcl -p 9014 -c interface.ini -r |  | 业务相关：IPTV话单采集相关
|  |  | /obsdata1/aiobs61/bin/startabs | startabs abs_rating.tcl |  | 业务相关：计费相关
|  | psagent开通服务 | /obsdata1/aiobs61/bin/psagent | psagent PS_ADSL 3 -mdb -1 | ①mdb ②OBS数据库 ③aiip.cfg | 业务相关：宽带普通用户开通【8010001】
|  |  |  | psagent PS_AIMC 1 -mdb -1 | ①mdb ②OBS数据库 ③aiip.cfg
|  |  |  | psagent PS_CABLE 1 -mdb -1 | ①mdb ②OBS数据库 ③aiip.cfg | 业务相关：IPOE的IPTV用户开通【8040001】
|  |  |  | psagent PS_ETHER 1 -mdb -1 | ①mdb ②OBS数据库 ③aiip.cfg
|  |  |  | psagent PS_IPTV 1 -mdb -1 | ①mdb ②OBS数据库 ③aiip.cfg | 业务相关：PPPOE的IPTV用户开通【8010003】
|  |  |  | psagent PS_PPP001 1 -mdb -1 | ①mdb ②OBS数据库 ③aiip.cfg
|  |  |  | psagent PS_PPP004 1 -mdb -1 | ①mdb ②OBS数据库 ③aiip.cfg
|  |  |  | psagent PS_PPP006 1 -mdb -1 | ①mdb ②OBS数据库 ③aiip.cfg
|  |  |  | psagent PS_PPP007 1 -mdb -1 | ①mdb ②OBS数据库 ③aiip.cfg
|  |  |  | psagent PS_WLAN 1 -mdb -1 | ①mdb ②OBS数据库 ③aiip.cfg | 业务相关：WLAN用户开通【8010004】，已下线
|  |  |  | psagent PS_WLAN_CARD 1 -mdb -1 | ①mdb ②OBS数据库 ③aiip.cfg
|  | obsweb服务 | /obsdata1/aiobs61/netscape/server4/https-sxnewdb1/config | /obsdata1/aiobs61/aitools/install/kap-t /tmp/nspipes2/pipe00-2s /tmp/nspipes2/p |  | 业务相关：OBS管理页面
/obsdata1/aiobs61/aitools/install/kap-t /tmp/nspipes2/pipe02-2s /tmp/nspipes2/p
/obsdata1/aiobs61/aitools/install/kap-t /tmp/nspipes2/pipe03-2s /tmp/nspipes2/p
/obsdata1/aiobs61/aitools/install/kap-t /tmp/nspipes2/pipe04-2s /tmp/nspipes2/p
/obsdata1/aiobs61/aitools/install/kap-t /tmp/nspipes2/pipe06-2s /tmp/nspipes2/p
/obsdata1/aiobs61/aitools/install/kap-t /tmp/nspipes2/pipe08-2s /tmp/nspipes2/p
/obsdata1/aiobs61/aitools/install/kap-t /tmp/nspipes2/pipe09-2s /tmp/nspipes2/p
/obsdata1/aiobs61/aitools/install/kap-t /tmp/nspipes2/pipe10-2s /tmp/nspipes2/p
/obsdata1/aiobs61/aitools/install/kap-t /tmp/nspipes2/pipe11-2s /tmp/nspipes2/p
/obsdata1/aiobs61/aitools/install/kap-t /tmp/nspipes2/pipe12-2s /tmp/nspipes2/p
/obsdata1/aiobs61/aitools/install/kap-t /tmp/nspipes2/pipe13-2s /tmp/nspipes2/p
/obsdata1/aiobs61/aitools/install/kap-t /tmp/nspipes2/pipe14-2s /tmp/nspipes2/p
/obsdata1/aiobs61/aitools/install/kap-t /tmp/nspipes2/pipe15-2s /tmp/nspipes2/p
/obsdata1/aiobs61/aitools/install/kap-t /tmp/nspipes2/pipe17-2s /tmp/nspipes2/p
/obsdata1/aiobs61/aitools/install/kap-t /tmp/nspipes2/pipe18-2s /tmp/nspipes2/p
/obsdata1/aiobs61/aitools/install/kap-t /tmp/nspipes2/pipe19-2s /tmp/nspipes2/p
/obsdata1/aiobs61/aitools/install/kap-t /tmp/nspipes2/pipe20-2s /tmp/nspipes2/p
/obsdata1/aiobs61/aitools/install/kap-t /tmp/nspipes2/pipe21-2s /tmp/nspipes2/p
/obsdata1/aiobs61/aitools/install/kap-t /tmp/nspipes2/pipe22-2s /tmp/nspipes2/p
/obsdata1/aiobs61/aitools/install/kap-t /tmp/nspipes2/pipe23-2s /tmp/nspipes2/p
/obsdata1/aiobs61/aitools/install/kap-t /tmp/nspipes2/pipe24-2s /tmp/nspipes2/p
/obsdata1/aiobs61/aitools/install/kap-t /tmp/nspipes2/pipe25-2s /tmp/nspipes2/p
/obsdata1/aiobs61/aitools/install/kap-t /tmp/nspipes2/pipe26-2s /tmp/nspipes2/p
/obsdata1/aiobs61/aitools/install/kap-t /tmp/nspipes2/pipe27-2s /tmp/nspipes2/p
/obsdata1/aiobs61/aitools/install/kap-t /tmp/nspipes2/pipe28-2s /tmp/nspipes2/p
/obsdata1/aiobs61/aitools/install/kap-t /tmp/nspipes2/pipe29-2s /tmp/nspipes2/p
/obsdata1/aiobs61/aitools/install/kap-t /tmp/nspipes2/pipe30-2s /tmp/nspipes2/p
/obsdata1/aiobs61/aitools/install/kap-t /tmp/nspipes2/pipe31-2s /tmp/nspipes2/p
/obsdata1/aiobs61/aitools/install/kap-t /tmp/nspipes2/pipe32-2s /tmp/nspipes2/p
/obsdata1/aiobs61/aitools/install/kap-t /tmp/nspipes2/pipe33-2s /tmp/nspipes2/p
/obsdata1/aiobs61/aitools/install/kap-t /tmp/nspipes2/pipe34-2s /tmp/nspipes2/p
/obsdata1/aiobs61/aitools/install/kap-t /tmp/nspipes2/pipe35-2s /tmp/nspipes2/p
/obsdata1/aiobs61/aitools/install/kap-t /tmp/nspipes2/pipe36-2s /tmp/nspipes2/p
/obsdata1/aiobs61/aitools/install/kap-t /tmp/nspipes2/pipe39-2s /tmp/nspipes2/p
/obsdata1/aiobs61/aitools/install/kap-t /tmp/nspipes2/pipe01-2s /tmp/nspipes2/p
/obsdata1/aiobs61/aitools/install/kap-t /tmp/nspipes2/pipe05-2s /tmp/nspipes2/p
/obsdata1/aiobs61/aitools/install/kap-t /tmp/nspipes2/pipe07-2s /tmp/nspipes2/p
/obsdata1/aiobs61/aitools/install/kap-t /tmp/nspipes2/pipe38-2s /tmp/nspipes2/p
/obsdata1/aiobs61/aitools/install/kap-t /tmp/nspipes2/pipe37-2s /tmp/nspipes2/p
/obsdata1/aiobs61/aitools/install/kap-t /tmp/nspipes2/pipe16-2s /tmp/nspipes2/p
./uxwdog -d /obsdata1/aiobs61/netscape/server4/https-sxnewdb1/config
ns-httpd -d /obsdata1/aiobs61/netscape/server4/https-sxnewdb1/config
../../bin/https/bin/Cgistub -f /tmp/.cgistub_11696
|  |  |  | tclsh /obsdata1/aiobs61/bin/BmsCustat.tcl |  | 业务相关：数据统计服务
|  |  |  | tclsh /obsdata1/aiobs61/bin/BmsSession |  | 业务相关：基础服务程序
|  |  |  | tclsh /obsdata1/aiobs61/bin/batsetfea 10 /tmp/CGI29394.2 /tmp/CGI29394.4 624844 |  | 业务相关：管理页面，批处理
|  |  |  | tclsh /obsdata1/aiobs61/bin/ailicserver |  | 业务相关：license管理服务
|  |  | /obsdata1/aiobs61/songf/disconn.sh |  | ①CIDMDB | 业务相关：踢用户下线;每5分钟执行一次 | Shell脚本
|  |  | /obsdata1/aiobs61/aipso/bin/getidr.csh | hvs 7899 |  | 业务相关：宽带话单采集相关【上报至BSS脚本】;每小时22分时执行 | Shell脚本
|  |  | /obsdata1/aiobs61/aipso/bin/getidr.sh |  |  | 业务相关：话单采集相关【上报脚本】 | Shell脚本
|  |  | /obsdata1/aiobs61/util/hvs |  |  | 业务相关：心跳函数 | Shell脚本
|  |  | sh -c cd /obsdata1/aiobs61/aipso; ./mon.sh |  |  | 业务相关：守护进程 | Shell脚本
|  | SC | /obsdata1/aiobs61/bin/smartcollector | ./smartcollector -c /obsdata1/aiobs61/etc/aiip.cfg |  | 业务相关：宽带话单采集相关
|  |  |  | osagent -p 55000 |  | corba服务
|  |  | /obsdata1/aiobs61/bin/billtable.sh |  | ①OBS数据库 | 业务相关：创建计费表；每月18号执行 | Shell脚本
|  |  | /obsdata1/aiobs61/bin/acc_prepay.csh |  | ①OBS数据库 | 业务相关：;每天6点半执行 | Shell脚本
|  |  | /obsdata1/aiobs61/bin/acc_con_curmon.csh |  | ①OBS数据库 | 业务相关：;每天6点半执行 | Shell脚本
|  |  | /obsdata1/aiobs61/1121billing/acct_curmon |  | ①OBS数据库 | 业务相关：;每天7点10分执行 | Shell脚本
|  |  | /obsdata1/aiobs61/bin/cpr.sh |  |  | 业务相关：;每天7点20分执行 | Shell脚本
|  |  | /obsdata1/aiobs61/bin/crt_tbl_roamidr.csh |  | ①OBS数据库 | 业务相关：建表;每月1日执行 | Shell脚本
|  |  | /obsdata1/aiobs61/bin/roamidr.sh |  | ①OBS数据库 | 业务相关：;每天0点30分执行 | Shell脚本
|  |  | /obsdata1/aiobs61/bin/lockexpcard.csh |  | ①OBS数据库 | 业务相关：;每天0点03分执行 | Shell脚本
|  |  | cd /obsdata2/smartcollector; find ./ -mtime +180¦rm -f |  |  | 业务相关：日志清理;每天1点30分执行 | Shell脚本
|  |  | /obsdata1/aiobs61/bin/gziplog.csh |  |  | 业务相关：日志清理;每天4点执行 | Shell脚本
|  |  | /obsdata1/aiobs61/bin/gzipfbs.sh |  |  | 业务相关：日志清理;每月11日1点执行 | Shell脚本
|  |  | /obsdata1/aiobs61/bin/feedback_bill_gd.csh |  |  | 业务相关： | Shell脚本 | 已不可用
|  |  | /obsdata1/aiobs61/www.csh |  |  | 业务相关：obs的web页面重启;每天3:30执行 | Shell脚本
|  |  | /obsdata1/aiobs61/stopstat/stopstat.sh |  | ①OBS数据库 | 业务相关：给亚信宽带接入网管送账号下线记录；每天4点执行 | Shell脚本 | 已不可用
|  |  | /obsdata1/aiobs61/bin/day_res.sh |  | ①OBS数据库 | 业务相关：;每天0点执行 | Shell脚本
|  |  | /obsdata1/aiobs61/1121billing/portstat |  | ①OBS数据库 | 业务相关：;每月2日1点执行 | Shell脚本 | 已不可用
|  |  | /obsdata1/aiobs61/bi/bin/rm_data_log.sh |  |  | 业务相关：日志清理;每天12点30执行 | Shell脚本
|  |  | /obsdata1/aiobs61/bin/xinzhou.csh |  | ①OBS数据库 ②AIIPServer BmsServer.tcl | 业务相关：忻州假期宽带160元包4个月限720超时3分钱用户加解锁;每天17点执行 | Tcl
|  |  | /obsdata1/aiobs61/aipso/bin/idrcount.sh |  |  | 业务相关：;每天3点执行 | Shell脚本
|  |  | /obsdata1/aiobs61/aipso/bin/wlan/getwlan.csh |  |  | 业务相关：话单采集相关【上报至BSS脚本】;每小时32分执行 | Shell脚本
|  |  | /obsdata1/aiobs61/aipso/bin/trans_bill.sh |  |  | 业务相关： | Shell脚本
|  |  | /obsdata1/aiobs61/aipso/bin/get_tabspace.csh |  | ①OBS数据库 | 业务相关：获取数据库表空间;每小时10分执行 | Shell脚本
|  |  | /obsdata1/aiobs61/bin/bms_monitor.sh |  |  | 业务相关：进程监控脚本；每分钟执行一次 | Shell脚本
|  |  | /obsdata1/aiobs61/aipso/mon.sh |  |  | 业务相关：进程监控脚本；每分钟执行一次 | Shell脚本
|  |  | /obsdata1/aiobs61/aipso/check_interface.sh |  |  | 业务相关：进程监控脚本；每分钟执行一次 | Shell脚本
|  |  | /obsdata1/aiobs61/aipso/mon_www.sh |  |  | 业务相关：进程监控脚本；每分钟执行一次 | Shell脚本
|  |  | /obsdata1/aiobs61/bin/gzipkap.sh |  |  | 业务相关：日志清理；每分钟执行一次 | Shell脚本
|  |  | /obsdata1/aiobs61/restart_bms.sh |  |  | 业务相关：ailicserver、BmsSession、BmsServer、wwwstart重启；每天5点执行 | Shell脚本
|  |  | /obsdata1/aiobs61/aipso/auto_clear_ishanxi.csh |  | ①OBS数据库 ②AIIPServer BmsServer.tcl | 业务相关：；每天5点5分执行 | Tcl
|  |  | /obsdata1/aiobs61/songf/wsh_disconn.sh |  |  | 业务相关：沃守护踢下线；每3分钟执行一次 | Tcl
|  |  | /obsdata1/aiobs61/songf/yxcs.sh |  | ①OBS数据库 | 业务相关：推送接入网管全量活跃用户测速；每月1号 | Shell脚本
|  |  | /obsdata1/aiobs61/songf/yxcs_ftp.sh |  |  | 业务相关：推送接入网管全量活跃用户测速；每月8号 | Shell脚本
|  |  | /obsdata1/aiobs61/songf/znts.sh |  | ①OBS数据库 | 业务相关：；每天1点执行 | Shell脚本
|  |  | /obsdata1/aiobs61/songf/jt_resport_bppp.sh |  | ①OBS数据库 | 业务相关：数据上报集团;每天0点13分 | Shell脚本
|  |  | /obsdata1/aiobs61/songf/jtsj_ftp.sh |  |  | 业务相关：数据上报集团;每天1点25分 | Shell脚本
|  |  | /obsdata1/aiobs61/songf/jt_resport_users.sh |  | ①OBS数据库 | 业务相关：数据上报集团;每天0点3分 | Shell脚本
|  |  | /obsdata1/aiobs61/songf/ps_provision.sh |  | ①OBS数据库 ②FTP | 业务相关：开通阻塞发送钉钉；每5分钟执行一次 | Shell脚本
|  |  | /obsdata1/aiobs61/songf/yul.sh |  | ①OBS数据库 | 业务相关：市场部余量数据统计；每周四5点50分执行 | Shell脚本
|  |  | /obsdata1/aiobs61/songf/yul-yue.sh |  | ①OBS数据库 | 业务相关：市场部余量数据统计；每周四7点50分执行 | Shell脚本
|  |  | /obsdata1/aiobs61/xiekai/omc_stat_day.sh |  |  | 业务相关：OMC传数据；每天6点30分执行 | Shell脚本 | 不可用
|  |  | /obsdata1/aiobs61/xiekai/omc_stat_week.sh |  |  | 业务相关：OMC传数据；每周日6点30分执行 | Shell脚本 | 不可用
|  |  | /obsdata1/aiobs61/xiekai/omc_stat_mon.sh |  |  | 业务相关：OMC传数据；每月1日6点30分执行 | Shell脚本 | 不可用
|  |  | /obsdata1/aiobs61/songf/ZebroUser.sh |  | ①OBS数据库 | 业务相关：；每月1日3点50分执行 | Shell脚本
|  |  | /obsdata1/aiobs61/songf/ZebroUserFtp.sh |  |  | 业务相关：；每月1日5点20分执行 | Shell脚本
|  |  | /obsdata1/aiobs61/portal2obs_jk/jklogbak.sh |  |  | 业务相关：日志清理；每天23点59分执行 | Shell脚本
|  |  | /obsdata1/aiobs61/bin/clearcidmdb.sh |  | ①CIDMDB | 业务相关：cidmdb历史在线信息清理（16天）；每天0点、6点、18点30分清理 | Shell脚本
|  |  | /obsdata1/aiobs61/tmp/zwa/1/g1.sh |  | ①OBS数据库 | 业务相关：OMC传数据；每天9点17分执行 | Shell脚本
|  |  | /obsdata1/aiobs61/tmp/zwa/1/g2.sh |  | ①OBS数据库 | 业务相关：OMC传数据；每天11点23分执行 | Shell脚本
|  |  | /obsdata1/aiobs61/tmp/ty4.sh |  | ①OBS数据库 | 业务相关：OMC传数据；每天6点0分执行 | Shell脚本
|  |  | /obsdata1/aiobs61/tmp/ty5.sh |  | ①OBS数据库 | 业务相关：OMC传数据；每天7点0分执行 | Shell脚本
|  |  | /obsdata1/aiobs61/tmp/typcd.sh |  | ①OBS数据库 | 业务相关：OMC传数据；每天9点17分执行 | Shell脚本
|  |  | /obsdata1/aiobs61/xiekai/zeroftp.sh |  | ①OBS数据库 | 业务相关：接入网管送数据；每天3点执行 | Tcl
| 202.99.192.139 |  | /data/weixin/apache-tomcat-kdzj/bin |  |  | 业务相关： 发布服务端口：8888 | JAVA程序
|  |  | /data/weixin/apache-tomcat-kefu-jy/bin |  | ①150上hw_interface1.tcl接口服务 | 业务相关：集团集约化客服接口，对接集团大区客服 发布服务端口：20001 | JAVA程序
|  |  | /data/weixin/apache-tomcat-ztc/bin |  |  | 业务相关：直通车接口 发布服务端口：20002 | JAVA程序
|  |  | /data/weixin/apache-tomcat-rms/bin |  |  | 业务相关：rms密码同步 发布服务端口：8101
|  |  | /data/weixin/apache-tomcat-kefu/bin |  | ①150上hw_interface1.tcl接口服务 | 业务相关：山西本地客服接口，对接客服合力 发布服务端口：20000
|  |  | /data/weixin/apache-tomcat-bss/bin |  |  | 业务相关：游戏加速，对接亚信科技 发布服务端口：8351
|  |  | /data/weixin/apache-tomcat-iptv/bin |  |  | 业务相关：一键诊断，对接塞特斯
|  |  | /data/aiobs6/rms_changepasswords |  |  | 业务相关：rms密码同步 功能模块描述：接收cmddaemon_rms.tcl变更账户信息调用rms系统ws接口透传。 | JAVA程序
|  |  | /data/aiobs6/97_b/cmddaemon_b.tcl | ①启动/data/aiobs6/97_b目录下 ./start.sh ②停止 ./stop.sh |  | 业务相关：开通接口，对接大唐97数据库（172.16.10.5：1522；172.16.10.7：1522）
|  |  | /data/weixin/rms | tclsh ./cmddaemon_rms.tcl | ①OBS数据库 ②rms_changepasswords服务 | 业务相关：RMS密码同步 模块功能描述：从数据库查询变更密码账户，发送至rms_changepasswords服务20222端口，将变更发送至RMS系统ws接口 | Tcl
|  |  | /data/aiobs6/ocs | ①启动 ./aidccurp -d |  | 业务相关：rms密码同步
MDB服务 | 202.99.192.219 | MDBServer | ~/MDBServer | ①启动，部署目录下 ./aimdbserver -d ②停止 ps -ef¦grep aimdbserver kill -9 pid | ①OBS数据库
| 202.99.192.220 | 同上
| 202.97.131.109 | 同上
| 202.97.131.110 | 同上
| 60.223.7.22 | 同上
| 60.221.7.134 | 同上
| 60.222.7.246 | 同上
| 121.30.3.166 | 同上
LM服务 | 202.99.192.211 | ailm8 | ~/ailm8/bin | ./AIInterface -f ../tcl/lm.tcl -p 18192 -c ../etc/interface18192.ini -l 2 -r 7 -d
|  |  | ~/ailm8/bin | ./AIInterface -f ../tcl/lm.tcl -p 19000 -c ../etc/interface.ini -l 2 -r 7 -d
|  |  | ~/ailm8/bin | ./AIInterface -f ../tcl/lm.tcl -p 19122 -c ../etc/interface19122.ini -l 2 -r 7 -d
| 202.99.192.212 | lm_query | ~/lm_query | ./AIInterface -f ./lm_query_server.tcl -p 8192 -c ./interface.ini -d
|  | lmtool | ~/ailm8/redis_rdb_translate/bin | ./lmtool -c ../etc/lm.xml
|  | redis | ~/ailm8/redis/redis2824/bin | ./redis-server ../etc/redis.conf &
|  |  | ~/ailm8/redis/redis2824/bin | ./redis-sentinel ../etc/sentinel.conf &
| 202.97.131.111 | ailm8 | ~/ailm8/bin | ./AIInterface -f ../tcl/lm.tcl -p 18192 -c ../etc/interface18192.ini -l 2 -r 7 -d
|  |  | ~/ailm8/bin | ./AIInterface -f ../tcl/lm.tcl -p 19000 -c ../etc/interface.ini -l 2 -r 7 -d
|  |  | ~/ailm8/bin | ./AIInterface -f ../tcl/lm.tcl -p 19122 -c ../etc/interface19122.ini -l 2 -r 7 -d
| 202.97.131.112 | lm_query | ~/lm_query | ./AIInterface -f ./lm_query_server.tcl -p 8192 -c ./interface.ini -d
|  | redis | ~/ailm8/redis/redis2824_bei/bin | ./redis-server ../etc/redis.conf &
|  |  | ~/ailm8/redis/redis2824_bei/bin | ./redis-sentinel ../etc/sentinel.conf &
| 10.10.10.26 | ailm8 | ~/ailm8/bin | ./AIInterface -f ../tcl/lm.tcl -p 18192 -c ../etc/interface18192.ini -l 2 -r 7 -d
|  |  | ~/ailm8/bin | ./AIInterface -f ../tcl/lm.tcl -p 19000 -c ../etc/interface.ini -l 2 -r 7 -d
|  |  | ~/ailm8/bin | ./AIInterface -f ../tcl/lm.tcl -p 19122 -c ../etc/interface19122.ini -l 2 -r 7 -d
|  | redis | ~/ailm8/redis/redis/bin | ./redis-sentinel ../etc/sentinel.conf &
| 10.10.10.27 | ailm8 | ~/ailm8/bin | ./AIInterface -f ../tcl/lm.tcl -p 18192 -c ../etc/interface18192.ini -l 2 -r 7 -d
|  |  | ~/ailm8/bin | ./AIInterface -f ../tcl/lm.tcl -p 19000 -c ../etc/interface.ini -l 2 -r 7 -d
|  |  | ~/ailm8/bin | ./AIInterface -f ../tcl/lm.tcl -p 19112 -c ../etc/interface19112.ini -l 2 -r 7 -d

## 主机巡检表
检查内容 | File/Command | 阈值 | 主机名 | 设备IP | 系统运行时间（天） | 硬盘利用率 | cpu利用率% | 内存利用率 | 磁盘IO状态 | 进程数 | 显示路由表 | 主机连接系统网络情况 | 主机系统登陆日志 | 时钟同步 | 定时任务 | 定时任务执行情况 | 环境变量 | 防火墙状态 | 是否自动监控
主机名 | hostname |  | c2-kuandai-radius3 | 202.97.131.103 | 1343 | 38.0 | 3.0 | 15.0 | 正常 | 正常 | 正常 | 正常 | 有 | 有 | 正常 | 正常 | 正常 | 关闭 | 是 | 核心业务
当前时间 | date |  | c2-kuandai-radius4 | 202.97.131.104 | 1343 | 62.0 | 3.0 | 15.0 | 正常 | 正常 | 正常 | 正常 | 有 | 有 | 正常 | 正常 | 正常 | 关闭 | 是 | 核心业务
OS版本检查 | cat /etc/redhat-release |  | c2-kuandai-radius5 | 202.97.131.106 | 1343 | 67.0 | 3.0 | 18.0 | 正常 | 正常 | 正常 | 正常 | 有 | 有 | 正常 | 正常 | 正常 | 关闭 | 是 | 核心业务
系统运行时间 | uptime |  | c2-kuandai-radius6 | 202.97.131.107 | 1343 | 62.0 | 5.0 | 20.0 | 正常 | 正常 | 正常 | 正常 | 有 | 有 | 正常 | 正常 | 正常 | 关闭 | 是 | 核心业务
网卡地址 | ifconfig -a |  | c2-kuandai-radius7 | 202.97.131.108 | 1343 | 70.0 | 2.0 | 5.0 | 正常 | 正常 | 正常 | 正常 | 有 | 有 | 正常 | 正常 | 正常 | 关闭 | 是 | 核心业务
cpu配置 | lscpu |  | kuandai-radius-1 | 202.99.192.207 | 918 | 60.0 | 6.0 | 20.0 | 正常 | 正常 | 正常 | 正常 | 有 | 有 | 正常 | 正常 | 正常 | 关闭 | 是 | 核心业务
cpu利用率 | top -b -d 1 -n 3 ¦ grep "Cpu(s):" | <80% | kuandai-radius-2 | 202.99.192.208 | 210 | 76.0 | 3.0 | 11.0 | 正常 | 正常 | 正常 | 正常 | 有 | 有 | 正常 | 正常 | 正常 | 关闭 | 是 | 核心业务
内存大小 | cat /proc/meminfo ¦grep MemTotal |  | kuandai-radius-3 | 202.99.192.209 | 289 | 63.0 | 2.0 | 21.0 | 正常 | 正常 | 正常 | 正常 | 有 | 有 | 正常 | 正常 | 正常 | 关闭 | 是 | 核心业务
内存利用率 | free -m ¦ top | <80% | kuandai-radius-4 | 202.99.192.210 | 525 | 52.0 | 4.0 | 19.0 | 正常 | 正常 | 正常 | 正常 | 有 | 有 | 正常 | 正常 | 正常 | 关闭 | 是 | 核心业务
硬盘配置 | #fdisk -l ¦grep "Disk /dev/" |  | zhaidai-radius-2 | 202.99.192.202 | 1121 |  |  |  | 正常 | 正常 | 正常 | 正常 | 有 | 有 | 正常 | 正常 | 正常 | 关闭 | 否 | 无业务
硬盘利用率 | df -h | <80% | bk-ntp | 202.99.192.153 |  |  |  |  | 正常 | 正常 | 正常 | 正常 | 有 | 有 | 正常 | 正常 | 正常 | 关闭 | 否 | 一般业务
磁盘IO状态 | iostat -dxk 1 5 ¦ iostat -x 1 5 | await数值不持续超过50 | c1-2sn-radius1 | 10.10.10.2 | 56 | 26.0 | 20.0 | 3.0 | 正常 | 正常 | 正常 | 正常 | 有 | 有 | 正常 | 正常 | 正常 | 关闭 | 是 | 核心业务
进程数 | ps -ef ¦wc -l |  | c1-2sn-radius2 | 10.10.10.3 | 56 | 22.0 | 25.0 | 2.0 | 正常 | 正常 | 正常 | 正常 | 有 | 有 | 正常 | 正常 | 正常 | 关闭 | 是 | 核心业务
显示路由表 | netstat -nr |  | c1-2sn-radius3 | 10.10.10.4 | 56 | 25.0 | 25.0 | 2.0 | 正常 | 正常 | 正常 | 正常 | 有 | 有 | 正常 | 正常 | 正常 | 关闭 | 是 | 核心业务
主机连接系统网络情况 | ping -c 5 [网关地址] |  | c1-2sn-radius4 | 10.10.10.5 | 56 | 37.0 | 20.0 | 9.0 | 正常 | 正常 | 正常 | 正常 | 有 | 有 | 正常 | 正常 | 正常 | 关闭 | 是 | 核心业务
主机系统登陆日志 | last |  | c1-2sn-radius5 | 10.10.10.6 | 56 | 25.0 | 22.0 | 2.0 | 正常 | 正常 | 正常 | 正常 | 有 | 有 | 正常 | 正常 | 正常 | 关闭 | 是 | 核心业务
时钟同步 | ntpq -p |  | c1-2sn-radius6 | 10.10.10.7 | 56 | 14.0 | 22.0 | 1.0 | 正常 | 正常 | 正常 | 正常 | 有 | 有 | 正常 | 正常 | 正常 | 关闭 | 是 | 核心业务
| ps -ef ¦grep ntp |  | c1-2sn-radius7 | 10.10.10.8 | 56 | 25.0 | 16.0 | 14.0 | 正常 | 正常 | 正常 | 正常 | 有 | 有 | 正常 | 正常 | 正常 | 关闭 | 是 | 核心业务
| ps -ef ¦grep chronyd |  | c1-2sn-radius8 | 10.10.10.9 | 56 | 18.0 | 21.0 | 2.0 | 正常 | 正常 | 正常 | 正常 | 有 | 有 | 正常 | 正常 | 正常 | 关闭 | 是 | 核心业务
定时任务 | #cat /var/spool/cron/* |  | c1-2sn-radius9 | 10.10.10.10 | 56 | 26.0 | 23.0 | 7.0 | 正常 | 正常 | 正常 | 正常 | 有 | 有 | 正常 | 正常 | 正常 | 关闭 | 是 | 核心业务
定时任务执行情况 | tail -50 /var/log/cron |  | c1-2sn-radius10 | 10.10.10.11 | 56 | 40.0 | 21.0 | 5.0 | 正常 | 正常 | 正常 | 正常 | 有 | 有 | 正常 | 正常 | 正常 | 关闭 | 是 | 核心业务
环境变量 | cat /etc/profile |  | c2-jinzhong-rad1 | 60.223.7.20 | 148 | 84.0 | 19.0 | 27.0 | 正常 | 正常 | 正常 | 正常 | 有 | 有 | 正常 | 正常 | 正常 | 关闭 |  | 核心业务
| #cat /root/.bash_profile |  | c2-jinzhong-rad2 | 60.223.7.21 | 148 | 74.0 | 16.0 | 41.0 | 正常 | 正常 | 正常 | 正常 | 有 | 有 | 正常 | 正常 | 正常 | 关闭 |  | 核心业务
| cat [普通用户家目录]/.bash_profile |  | c2-linfen-rad1 | 60.221.7.132 | 509 |  |  |  | 正常 | 正常 | 正常 | 正常 | 有 | 有 | 正常 | 正常 | 正常 | 关闭 |  | 备用服务
Selinux运行状态 | cat /etc/selinux/config ¦grep 'SELINUX=' | 检查SELINUX是否设置disabled | c2-linfen-rad2 | 60.221.7.133 | 692 |  |  |  | 正常 | 正常 | 正常 | 正常 | 有 | 有 | 正常 | 正常 | 正常 | 关闭 |  | 备用服务
防火墙状态 | systemctl status firewalld |  | c2-yuncheng-rad1 | 60.222.7.244 | 243 |  |  |  | 正常 | 正常 | 正常 | 正常 | 有 | 有 | 正常 | 正常 | 正常 | 关闭 |  | 备用服务
| service iptables status |  | c2-yuncheng-rad2 | 60.222.7.245 | 936 |  |  |  | 正常 | 正常 | 正常 | 正常 | 有 | 有 | 正常 | 正常 | 正常 | 关闭 |  | 备用服务
| svcs -a ¦ grep network¦ egrep 'pfil¦ipf' |  | c2-datong-rad1 | 121.30.3.164 | 2350 | 54.0 | 15.0 | 36.0 | 正常 | 正常 | 正常 | 正常 | 有 | 有 | 正常 | 正常 | 正常 | 关闭 |  | 备用服务
|  |  | c2-datong-rad2 | 121.30.3.165 | 1336 | 0.0 | 3.0 | 46.0 | 正常 | 正常 | 正常 | 正常 | 有 | 有 | 正常 | 正常 | 正常 | 关闭 |  | 备用服务
|  |  | C1-ershuniu-LM1 | 202.99.192.211 | 1121 | 15.0 | 13.0 | 3.0 | 正常 | 正常 | 正常 | 正常 | 有 | 有 | 正常 | 正常 | 正常 | 关闭 |  | 核心业务
|  |  | C1-ershuniu-LM2 | 202.99.192.212 | 1121 | 15.0 | 4.0 | 4.0 | 正常 | 正常 | 正常 | 正常 | 有 | 有 | 正常 | 正常 | 正常 | 关闭 |  | 核心业务
|  |  | c1-yingze-lm3 | 202.97.131.111 | 446 | 15.0 | 13.0 | 2.0 | 正常 | 正常 | 正常 | 正常 | 有 | 有 | 正常 | 正常 | 正常 | 关闭 |  | 核心业务
|  |  | c1-yingze-lm4 | 202.97.131.112 | 1373 | 15.0 | 4.0 | 5.0 | 正常 | 正常 | 正常 | 正常 | 有 | 有 | 正常 | 正常 | 正常 | 关闭 |  | 核心业务
|  |  | c1-2sn-lm1 | 10.10.10.26 | 636 | 13.0 | 49.0 | 2.0 | 正常 | 正常 | 正常 | 正常 | 有 | 有 | 正常 | 正常 | 正常 | 关闭 |  | 核心业务
|  |  | c1-2sn-lm2 | 10.10.10.27 | 636 | 13.0 | 46.0 | 2.0 | 正常 | 正常 | 正常 | 正常 | 有 | 有 | 正常 | 正常 | 正常 | 关闭 |  | 核心业务
|  |  | ershuniu-mdb3 | 202.99.192.219 | 518 | 63.0 | 2.0 | 46.0 | 正常 | 正常 | 正常 | 正常 | 有 | 有 | 正常 | 正常 | 正常 | 关闭 |  | 核心业务
|  |  | ershuniu-mdb4 | 202.99.192.220 | 965 | 61.0 | 1.0 | 49.0 | 正常 | 正常 | 正常 | 正常 | 有 | 有 | 正常 | 正常 | 正常 | 关闭 |  | 核心业务
|  |  | yingze-mdb3 | 202.97.131.109 | 518 | 25.0 | 1.0 | 40.0 | 正常 | 正常 | 正常 | 正常 | 有 | 有 | 正常 | 正常 | 正常 | 关闭 |  | 核心业务
|  |  | yingze-mdb4 | 202.97.131.110 | 1296 | 25.0 | 1.0 | 41.0 | 正常 | 正常 | 正常 | 正常 | 有 | 有 | 正常 | 正常 | 正常 | 关闭 |  | 核心业务
|  |  | yingze-mdb2 | 60.223.7.22 | 148 | 0.0 | 0.0 | 73.0 | 正常 | 正常 | 正常 | 正常 | 有 | 有 | 正常 | 正常 | 正常 | 关闭 |  | 核心业务
|  |  | ershuniu-mdb2 | 60.221.7.134 | 2190 | 68.0 | 4.0 | 69.0 | 正常 | 正常 | 正常 | 正常 | 有 | 有 | 正常 | 正常 | 正常 | 关闭 |  | 备用服务
|  |  | ershuniu-mdb1 | 60.222.7.246 | 936 | 73.0 | 3.0 | 74.0 | 正常 | 正常 | 正常 | 正常 | 有 | 有 | 正常 | 正常 | 正常 | 关闭 |  | 备用服务
|  |  | yingze-mdb1 | 121.30.3.166 | 1646 | 56.0 | 2.0 | 75.0 | 正常 | 正常 | 正常 | 正常 | 有 | 有 | 正常 | 正常 | 正常 | 关闭 |  | 备用服务
|  |  | c1-2sn-mdb1 | 10.10.10.20 | 636 | 13.0 | 1.0 | 33.0 | 正常 | 正常 | 正常 | 正常 | 有 | 有 | 正常 | 正常 | 正常 | 关闭 |  | 核心业务
|  |  | c1-2sn-mdb2 | 10.10.10.21 | 296 | 13.0 | 7.0 | 33.0 | 正常 | 正常 | 正常 | 正常 | 有 | 有 | 正常 | 正常 | 正常 | 关闭 |  | 核心业务
|  |  | c1-2sn-mdb3 | 10.10.10.22 | 636 | 13.0 | 9.0 | 33.0 | 正常 | 正常 | 正常 | 正常 | 有 | 有 | 正常 | 正常 | 正常 | 关闭 |  | 核心业务
|  |  | c1-2sn-mdb4 | 10.10.10.23 | 583 | 13.0 | 8.0 | 33.0 | 正常 | 正常 | 正常 | 正常 | 有 | 有 | 正常 | 正常 | 正常 | 关闭 |  | 核心业务
|  |  | db3 | 202.99.192.136 | 1378 | 正常 | 正常 | 95% | 正常 | 正常 | 正常 | 正常 | 有 | 有 | 正常 | 正常 | 正常 | 关闭 |  | 核心业务
|  |  | db4 | 202.99.192.137 | 818 |  |  |  | 正常 | 正常 | 正常 | 正常 | 有 | 有 | 正常 | 正常 | 正常 | 关闭 |  | 备用设备
|  |  | C2-DB1 | 202.97.131.133 | 19 |  |  |  | 正常 | 正常 | 正常 | 正常 | 有 | 有 | 正常 | 正常 | 正常 | 关闭 |  | 备用设备
|  |  | C2-DB2 | 202.97.131.137 | 19 |  |  |  | 正常 | 正常 | 正常 | 正常 | 有 | 有 | 正常 | 正常 | 正常 | 关闭 |  | 备用设备
|  |  | obsmnt | 218.26.146.13 | 882 |  |  |  | 正常 | 正常 | 正常 | 正常 | 有 | 有 | 正常 | 正常 | 正常 | 关闭 |  | 一般业务
|  |  | obsmnt1 | 218.26.146.4 | 596 |  |  |  | 正常 | 正常 | 正常 | 正常 | 有 | 有 | 正常 | 正常 | 正常 | 关闭 |  | 一般业务
|  |  | oracledb | 10.10.10.35 | 63 |  |  |  | 正常 | 正常 | 正常 | 正常 | 有 | 有 | 正常 | 正常 | 正常 | 关闭 |  | 一般业务
|  |  | sxcj-1 | 202.99.192.213 | 826 | 80.0 | 3.0 | 7.0 | 正常 | 正常 | 正常 | 正常 | 有 | 有 | 正常 | 正常 | 正常 | 关闭 |  | 核心业务
|  |  | sxcj-2 | 202.99.192.214 | 290 | 61.0 | 1.0 | 7.0 | 正常 | 正常 | 正常 | 正常 | 有 | 有 | 正常 | 正常 | 正常 | 关闭 |  | 核心业务
|  |  | sxcj-3 | 202.99.192.215 | 1379 | 77.0 | 3.0 | 7.0 | 正常 | 正常 | 正常 | 正常 | 有 | 有 | 正常 | 正常 | 正常 | 关闭 |  | 核心业务
|  |  | sxcj-4 | 202.99.192.216 | 1379 | 78.0 | 3.0 | 7.0 | 正常 | 正常 | 正常 | 正常 | 有 | 有 | 正常 | 正常 | 正常 | 关闭 |  | 核心业务
|  |  | c2-hadoop-1 | 202.99.192.200 | 1122 | 23.0 | 2.0 | 36.0 | 正常 | 正常 | 正常 | 正常 | 有 | 有 | 正常 | 正常 | 正常 | 关闭 |  | 重要业务
|  |  | c2-hadoop-2 | 202.99.192.204 | 1122 | 23.0 | 3.0 | 38.0 | 正常 | 正常 | 正常 | 正常 | 有 | 有 | 正常 | 正常 | 正常 | 关闭 |  | 重要业务
|  |  | c2-hadoop-3 | 202.99.192.206 | 882 | 24.0 | 2.0 | 70.0 | 正常 | 正常 | 正常 | 正常 | 有 | 有 | 正常 | 正常 | 正常 | 关闭 |  | 重要业务
|  |  | r520-51 | 202.99.192.205 | 902 |  |  |  | 正常 | 正常 | 正常 | 正常 | 有 | 有 | 正常 | 正常 | 正常 | 关闭 |  | 重要业务
|  |  | sxcid-1 | 202.99.192.203 | 1122 | 0.0 | 0.0 | 20.0 | 正常 | 正常 | 正常 | 正常 | 有 | 有 | 正常 | 正常 | 正常 | 关闭 |  | 重要业务
|  |  | sxcid-2 | 202.97.131.102 | 1344 | 48.0 | 0.0 | 24.0 | 正常 | 正常 | 正常 | 正常 | 有 | 有 | 正常 | 正常 | 正常 | 关闭 |  | 重要业务
|  |  | c1-2sn-cidmdb1 | 10.10.10.29 | 637 | 13 | 4.0 | 15.0 | 正常 | 正常 | 正常 | 正常 | 有 | 有 | 正常 | 正常 | 正常 | 关闭 |  | 重要业务
|  |  | C1-OBS1 | 202.99.192.150 【202.99.192.146】 【172.16.10.22】 | 1379 | 83.0 | 11.0 | 20.0 | 正常 | 正常 | 正常 | 正常 | 有 | 有 | 正常 | 正常 | 正常 | 关闭 |  | 核心业务
|  |  | C1-OBS2 | 202.99.192.151 | 1078 |  |  |  | 正常 | 正常 | 正常 | 正常 | 有 | 有 | 正常 | 正常 | 正常 | 关闭 |  | 备用设备
|  |  | C1-OBS-TEST | 202.99.192.149 | 596 |  |  |  | 正常 | 正常 | 正常 | 正常 | 有 | 有 | 正常 | 正常 | 正常 | 关闭 |  | 无业务
|  |  | c2-kuandai-obs2 | 202.97.131.135 | 1301 |  |  |  | 正常 | 正常 | 正常 | 正常 | 有 | 有 | 正常 | 正常 | 正常 | 关闭 |  | 备用设备
|  |  | C1-obsint | 202.99.192.139 | 1301 | 83.0 | 7.0 | 57.0 | 正常 | 正常 | 正常 | 正常 | 有 | 有 | 正常 | 正常 | 正常 | 关闭 |  | 核心业务
|  |  | c2-obsint | 202.97.131.132 | 1360 |  |  |  | 正常 | 正常 | 正常 | 正常 | 有 | 有 | 正常 | 正常 | 正常 | 关闭 |  | 备用设备
|  |  | jyjk-1 | 218.26.43.132 | 331 |  |  |  | 正常 | 正常 | 正常 | 正常 | 有 | 有 | 正常 | 正常 | 正常 | 关闭 |  | 一般业务
|  |  | jyjk-2 | 218.26.43.148 | 448 |  |  |  | 正常 | 正常 | 正常 | 正常 | 有 | 有 | 正常 | 正常 | 正常 | 关闭 |  | 一般业务
|  |  | localhost.localdomain | 202.99.192.199 | 1122 |  |  |  | 正常 | 正常 | 正常 | 正常 | 有 | 有 | 正常 | 正常 | 正常 | 关闭 |  | 重要业务
|  |  | 691-v890-2 | 202.99.192.143 【202.99.192.142】 | 未登录上 |  |  |  | 正常 | 正常 | 正常 | 正常 | 有 | 有 | 正常 | 正常 | 正常 | 关闭 |  | 一般业务

## 数据库巡检
巡检项 |  | 数据库状态信息 | 巡检命令 | 数据库部署状态巡检 | [7 empty] | 数据库系统参数巡检 | [10 empty] | 数据库重要指标巡检 | [8 empty] | 数据库运行状态巡检 | [5 empty] | 数据库备份巡检
数据库部署状态巡检 |  | 数据库地址 | more /etc/hosts | 数据库地址 | 数据库用途 | 数据库版本 | 数据库实例 | 数据库服务名 | 数据库端口号 | 数据库字符集检查 | 数据库集群 | 数据库内存参数 | 数据库配置连接数(process) | 数据库配置连接数(session) | 集群磁盘组利用率 | 数据库归档模式 | 数据库监听状态 | redo日志文件 | 数据库日志文件 | undo表空间参数 | 数据库异步IO | spfile文件备份 | 表空间利用率(包含TEMP表空间) | 查看被锁的表 | 引起锁表的SQL语句 | 查看锁的SID和Serial | 查看连接数 | 查看并发连接数 | 查看连接的进程 | 查看正在执行的SQL | 查看表索引，是否生效 | 数据库连接数是否有波动 | 数据库锁是否能正常释放 | 数据库CPU利用率是否很高 | 数据库错误日志检查 | 数据库IO是否正常释放 | 数据库主机网络质量 | 数据库配置备份文件 | 数据库配置备份日志 | 数据库全库表结构备份 | 数据库全库表结构备份日志 | 数据库应用程序备份 | 数据库应用程序备份日志 | 数据库关键表备份 | 数据库关键表备份日志
|  | 数据库版本 | sqlplus -v | 202.99.192.136 | obs数据库 | 11.2.0.4.0 | sxltobs | sxltobs | 1521 | AMERICAN_AMERICA.US7ASCII | ha 拉起 | hi_shared_memory_address integer 0 memory_max_target big integer 37632M memory_target big integer 37632M shared_memory_address integer 0 | 500 | 800 | 92.45% | NOARCHIVELOG | 正常。 Alias LISTENER Version TNSLSNR for IBM/AIX RISC System/6000: Version 11.2.0.4.0 - Production Start Date 04-APR-2019 03:56:10 Uptime 140 days 2 hr. 31 min. 25 sec Trace Level off Security ON: Local OS Authentication SNMP ON Listener Parameter File /orabak/oracle/product/11.2/network/admin/listener.ora Listener Log File /orabak/oracle/diag/tnslsnr/db3/listener/alert/log.xml Listening Endpoints Summary... (DESCRIPTION=(ADDRESS=(PROTOCOL=ipc)(KEY=EXTPROC1))) (DESCRIPTION=(ADDRESS=(PROTOCOL=tcp)(HOST=202.99.192.147)(PORT=1521))) Services Summary... Service "sxltobs" has 1 instance(s). Instance "sxltobs", status UNKNOWN, has 2 handler(s) for this service... | 正常 | 正常 | NAME TYPE VALUE ------------------------------------ ----------- ------------------------------ _undo_autotune boolean TRUE undo_management string AUTO undo_retention integer 1800 undo_tablespace string UNDOTBS1 | asynch | /home/oracle/initldims2022.ora |  | 无 | 无 | 无 | 392 | 25 | 1 52629 OBS61 oracle 4 21945 OBS61 aiobs61 5 55323 OBS61 aiobs61 6 41999 OBS61 oracle 8 15951 OBS61 aiobs61 10 9835 OBS61 aiobs61 14 27775 OBS61 aiobs62 15 60073 OBS61 aiobs61 17 2973 OBS61 aiobs61 19 57019 OBS61 aiobs61 20 62949 OBS61 aiobs61 21 20059 OBS61 oracle 26 50735 OBS61 aiobs61 29 54815 OBS61 oracle 31 34347 OBS61 aiobs61 34 33777 OBS61 oracle 35 42305 OBS61 aiobs61 38 24597 OBS61 aiobs61 39 42151 OBS61 aiobs61 40 8973 OBS61 aiobs61 41 57137 OBS61 oracle 42 20101 OBS61 aiobs61 46 39397 OBS61 aiobs61 48 35793 OBS61 aiobs61 51 1 oracle 52 19985 OBS61 oracle 54 45097 OBS61 aiobs61 55 43175 OBS61 oracle 56 41643 OBS61 aiobs62 59 18793 OBS61 aiobs61 62 28547 OBS61 aiobs61 63 1895 OBS61 aiobs61 64 37463 OBS61 oracle 68 38333 OBS61 aiobs61 69 24333 OBS61 oracle 71 30225 OBS61 aiobs62 73 38087 OBS61 aiobs61 76 1 oracle 79 48247 OBS61 oracle 81 48813 OBS61 aiobs61 82 19795 OBS61 aiobs61 83 15417 OBS61 aiobs61 86 23481 OBS61 aiobs62 88 60155 OBS61 oracle 90 53235 OBS61 aiobs61 91 47291 OBS61 aiobs61 92 61261 OBS61 aiobs62 95 4563 OBS61 aiobs61 96 41683 OBS61 aiobs61 97 62933 OBS61 aiobs61 101 1 oracle 102 11881 OBS61 oracle 104 4471 OBS61 aiobs61 105 57547 OBS61 aiobs61 106 10075 OBS61 aiobs61 107 4595 OBS61 aiobs61 108 16533 OBS61 aiobs61 110 2083 OBS61 aiobs61 111 59767 OBS61 aiobs61 113 39203 OBS61 aiobs62 118 135 OBS61 aiobs61 119 52629 OBS61 aiobs61 121 52971 OBS61 aiobs61 126 1 oracle 128 9567 OBS61 aiobs61 130 49129 OBS61 aiobs61 131 10355 OBS61 oracle 132 12165 OBS61 aiobs61 133 64337 OBS61 aiobs61 136 2613 OBS61 aiobs61 138 48139 OBS61 oracle 141 40909 OBS61 oracle 142 26599 OBS61 aiobs61 144 38975 OBS61 aiobs61 145 8839 OBS61 aiobs61 146 10189 OBS61 aiobs61 151 1 oracle 152 28109 OBS61 aiobs61 156 343 OBS61 aiobs61 157 20903 OBS61 aiobs61 158 40065 OBS61 aiobs61 160 29509 OBS61 oracle 161 23557 OBS61 aiobs61 165 199 OBS61 aiobs62 166 64387 OBS61 aiobs61 167 39043 OBS61 oracle 169 28437 OBS61 aiobs62 170 36013 OBS61 aiobs61 173 14335 OBS61 oracle 176 1 oracle 181 20191 OBS61 oracle 182 50565 OBS61 aiobs61 183 59731 OBS61 oracle 186 63199 OBS61 aiobs61 187 53189 OBS61 oracle 188 20639 OBS61 aiobs61 190 1425 OBS61 oracle 192 46897 OBS61 aiobs61 194 61203 OBS61 aiobs61 196 36079 OBS61 oracle 198 19737 OBS61 aiobs61 201 1 oracle 206 45247 OBS61 aiobs61 207 55987 OBS61 aiobs61 208 3979 OBS61 aiobs61 210 10209 OBS61 oracle 211 48995 OBS61 aiobs62 212 39701 OBS61 aiobs61 215 20279 OBS61 aiobs61 216 12575 OBS61 oracle 219 48215 OBS61 aiobs61 220 58471 OBS61 aiobs61 221 14571 OBS61 oracle 224 9853 OBS61 aiobs61 226 1 oracle 227 7815 OBS61 aiobs61 228 28853 OBS61 aiobs62 229 4023 OBS61 aiobs62 231 55211 OBS61 oracle 233 64631 OBS61 oracle 234 3295 OBS61 aiobs61 235 6727 OBS61 aiobs61 236 49331 OBS61 aiobs61 238 15977 OBS61 oracle 243 49439 OBS61 oracle 245 21037 OBS61 aiobs61 246 323 OBS61 aiobs61 251 1 oracle 252 58093 OBS61 oracle 256 31701 OBS61 aiobs61 257 61293 OBS61 aiobs61 258 49189 OBS61 aiobs62 264 8639 OBS61 aiobs61 266 28383 OBS61 aiobs61 267 61727 OBS61 aiobs61 268 41601 OBS61 aiobs61 269 23097 OBS61 aiobs61 270 47995 OBS61 aiobs62 271 51243 OBS61 oracle 273 17441 OBS61 aiobs61 276 1 oracle 277 14589 OBS61 aiobs61 278 11897 OBS61 aiobs61 279 52373 OBS61 aiobs61 280 21603 OBS61 aiobs61 281 15041 OBS61 aiobs61 287 62497 OBS61 oracle 289 58975 OBS61 aiobs62 290 17003 OBS61 aiobs61 291 12451 OBS61 oracle 292 34569 OBS61 aiobs61 295 55773 OBS61 aiobs61 299 65273 OBS61 oracle 301 1 oracle 303 34411 OBS61 aiobs61 304 35445 OBS61 aiobs62 307 46043 OBS61 oracle 310 57701 OBS61 oracle 312 43077 OBS61 aiobs61 313 6669 OBS61 aiobs61 314 12977 OBS61 oracle 315 9341 OBS61 aiobs61 320 25691 OBS61 aiobs61 321 16915 OBS61 aiobs62 322 24171 OBS61 aiobs61 323 13473 OBS61 aiobs61 326 1 oracle 327 61703 OBS61 aiobs61 328 62059 OBS61 aiobs61 331 62563 OBS61 aiobs61 332 11045 OBS61 oracle 333 18117 OBS61 aiobs61 336 50753 OBS61 aiobs61 337 52003 OBS61 aiobs61 338 58739 OBS61 aiobs61 342 64737 OBS61 aiobs61 343 42605 OBS61 aiobs61 346 15891 OBS61 aiobs61 348 6515 OBS61 oracle 351 1 oracle 352 65453 OBS61 oracle 354 29943 OBS61 oracle 355 42465 OBS61 aiobs62 356 45535 OBS61 aiobs61 358 25291 OBS61 oracle 359 45989 OBS61 aiobs61 360 15717 OBS61 oracle 363 60637 OBS61 aiobs61 365 41897 OBS61 oracle 370 22685 OBS61 oracle 372 9901 OBS61 aiobs61 374 39813 OBS61 oracle 376 1 oracle 378 9037 OBS61 oracle 380 25505 OBS61 aiobs62 382 1561 OBS61 aiobs61 384 27713 OBS61 aiobs61 385 41189 OBS61 oracle 388 1599 OBS61 aiobs61 389 47867 OBS61 aiobs61 390 36383 OBS61 aiobs61 391 38159 OBS61 oracle 392 21407 OBS61 aiobs62 393 38913 OBS61 oracle 397 1949 OBS61 oracle 401 1 oracle 405 58167 OBS61 oracle 406 41469 OBS61 aiobs62 410 26579 OBS61 aiobs61 411 54227 OBS61 aiobs61 412 58533 OBS61 oracle 414 25329 OBS61 aiobs61 416 22549 OBS61 aiobs61 417 27945 OBS61 aiobs61 420 8303 OBS61 aiobs62 421 39991 OBS61 aiobs62 422 38427 OBS61 aiobs62 424 62935 OBS61 aiobs61 426 1 oracle 427 32253 OBS61 aiobs61 429 48027 OBS61 aiobs61 430 22785 OBS61 aiobs61 431 19119 OBS61 aiobs62 432 28483 OBS61 aiobs61 433 10449 OBS61 oracle 434 38773 OBS61 aiobs61 436 60069 OBS61 aiobs61 442 20761 OBS61 aiobs61 444 53291 OBS61 aiobs61 445 36863 OBS61 aiobs61 447 43553 OBS61 oracle 451 1 oracle 455 21001 OBS61 aiobs61 457 2643 OBS61 oracle 458 7903 OBS61 aiobs61 459 31961 OBS61 aiobs61 460 43419 OBS61 aiobs61 467 34079 OBS61 aiobs61 468 56099 OBS61 aiobs61 469 32277 OBS61 aiobs61 470 58771 OBS61 aiobs62 472 13711 OBS61 oracle 473 62591 OBS61 aiobs61 474 31779 OBS61 aiobs61 477 1 oracle 480 20579 OBS61 aiobs61 481 59281 OBS61 aiobs61 484 58115 OBS61 aiobs62 485 25007 OBS61 aiobs62 487 2289 OBS61 aiobs61 489 3121 OBS61 aiobs61 490 49139 OBS61 aiobs61 492 52559 OBS61 aiobs61 494 19631 OBS61 aiobs61 495 36073 OBS61 aiobs61 496 34381 OBS61 aiobs61 497 42127 OBS61 aiobs61 504 58813 OBS61 weixin 505 45663 OBS61 aiobs61 506 63429 OBS61 aiobs61 508 52755 OBS61 aiobs61 512 13877 OBS61 aiobs61 514 52769 OBS61 aiobs62 515 51171 OBS61 oracle 516 42275 OBS61 oracle 517 64523 OBS61 aiobs61 521 47233 OBS61 aiobs61 522 51779 OBS61 aiobs61 523 19795 OBS61 aiobs61 526 42051 OBS61 aiobs61 527 29149 OBS61 oracle 528 33149 OBS61 aiobs61 529 22773 OBS61 aiobs61 531 36517 OBS61 aiobs61 532 42183 OBS61 aiobs61 534 833 OBS61 aiobs61 535 10393 OBS61 oracle 537 28125 OBS61 aiobs62 540 16801 OBS61 aiobs61 543 41225 OBS61 aiobs61 544 42287 OBS61 aiobs61 551 11 oracle 553 12915 OBS61 aiobs62 556 40435 OBS61 aiobs61 557 13913 OBS61 aiobs62 559 40695 OBS61 aiobs61 560 37231 OBS61 aiobs61 562 47385 OBS61 aiobs61 563 60551 OBS61 oracle 564 41013 OBS61 oracle 566 64789 OBS61 aiobs61 570 30373 OBS61 aiobs61 571 45287 OBS61 aiobs61 572 2479 OBS61 oracle 576 13 oracle 577 51965 OBS61 aiobs61 578 12705 OBS61 aiobs61 579 47845 OBS61 aiobs61 580 42661 OBS61 oracle 582 58993 OBS61 aiobs61 584 2405 OBS61 aiobs61 587 21335 OBS61 aiobs61 591 65369 OBS61 aiobs61 592 50533 OBS61 aiobs61 593 17247 OBS61 aiobs61 594 42605 OBS61 oracle 595 42249 OBS61 aiobs61 601 1 oracle 603 7515 OBS61 aiobs61 605 33851 OBS61 aiobs61 607 5657 OBS61 aiobs62 609 28687 OBS61 aiobs61 613 11445 OBS61 aiobs61 614 41335 OBS61 aiobs61 617 44927 OBS61 aiobs61 618 16055 OBS61 aiobs61 619 12511 OBS61 aiobs61 621 52493 OBS61 oracle 622 54325 OBS61 aiobs61 623 8915 OBS61 oracle 626 3 oracle 628 51667 OBS61 aiobs61 629 21297 OBS61 aiobs61 631 36999 OBS61 aiobs61 633 53553 OBS61 aiobs61 634 45177 OBS61 aiobs61 635 26971 OBS61 aiobs61 639 12509 OBS61 oracle 640 35525 OBS61 aiobs61 641 16053 OBS61 aiobs61 642 16859 OBS61 aiobs61 643 49747 OBS61 aiobs61 644 57233 OBS61 aiobs61 651 50085 OBS61 aiobs61 652 48439 OBS61 aiobs61 653 18989 OBS61 aiobs61 654 30825 OBS61 aiobs62 655 3731 OBS61 aiobs61 657 34741 OBS61 aiobs61 660 36591 OBS61 aiobs61 661 42219 OBS61 oracle 665 5561 OBS61 aiobs61 666 29683 OBS61 aiobs61 670 9551 OBS61 aiobs61 672 56175 OBS61 aiobs61 677 22783 OBS61 aiobs61 678 44257 OBS61 aiobs61 679 42399 OBS61 aiobs61 681 26477 OBS61 aiobs61 683 16681 OBS61 oracle 685 41807 OBS61 oracle 686 45675 OBS61 aiobs61 687 35891 OBS61 aiobs61 690 24343 OBS61 aiobs61 691 36379 OBS61 aiobs61 693 57375 OBS61 aiobs61 696 33761 OBS61 aiobs61 697 49013 OBS61 aiobs61 701 22535 OBS61 aiobs61 703 39137 OBS61 aiobs61 704 52015 OBS61 aiobs61 705 3709 OBS61 aiobs61 706 39075 OBS61 aiobs61 707 8485 OBS61 aiobs62 712 5199 OBS61 oracle 715 20305 OBS61 aiobs61 716 63525 OBS61 aiobs61 720 8425 OBS61 aiobs61 722 35445 OBS61 aiobs61 726 1 oracle 729 5337 OBS61 aiobs61 733 15245 OBS61 aiobs61 734 26963 OBS61 aiobs61 736 13085 OBS61 aiobs61 737 56275 OBS61 aiobs61 738 31813 OBS61 aiobs62 739 64545 OBS61 aiobs61 741 27839 OBS61 aiobs62 742 58377 OBS61 aiobs61 744 63347 OBS61 aiobs62 747 25759 OBS61 aiobs61 748 42975 OBS61 aiobs62 751 39729 OBS61 aiobs61 752 36635 OBS61 aiobs62 754 55833 OBS61 aiobs61 757 58993 OBS61 aiobs61 763 47471 OBS61 aiobs61 765 9783 OBS61 aiobs61 766 51393 OBS61 aiobs61 768 42437 OBS61 aiobs61 769 28647 OBS61 aiobs61 770 8157 OBS61 aiobs61 771 38211 OBS61 aiobs62 772 4771 OBS61 aiobs61 776 36503 OBS61 oracle 778 18761 OBS61 aiobs61 779 44969 OBS61 aiobs61 780 38183 OBS61 oracle 783 7865 OBS61 oracle 786 22595 OBS61 oracle 788 44793 OBS61 aiobs61 791 19517 OBS61 aiobs61 792 16881 OBS61 aiobs61 793 56845 UNKNOWN 796 2379 OBS61 aiobs61 798 4255 OBS61 oracle | SELECT SE.sid, SE.serial#, PR.spid, SE.status, SUBSTR(SE.program, 1, 20) PROG, SUBSTR(SE.machine, 1, 30) MACH, SQ.sql_text FROM v$session SE, v$sqlarea SQ, v$process PR WHERE SE.paddr = PR.ADDR(+) AND SE.sql_address = SQ.address(+) AND schemaname <> 'SYS' ORDER BY SE.sid INSERT INTO USAGE_BPPP_20220501 (IDR_ID,SVC_ID,START_TIME,STOP_TIME,IDR_STATUS,CHARGE,CHARGE_DISC,RES_USAGE_1,RES_USAGE_2,RES_USAGE_3,RES_USAGE_4,RES_TYPE,ITEM_TYPE,TIME_STAMP,NODE_ID,CUSTOMER_ID,CUSTOMER_TYPE,SUBSCRIPTION_ID,USER_NAME,BMS_SVC_ID,BMS_PRODUCT_ID,ABS_PRICE_ID,BMS_NODE_ID,CALLER_ID,CALLEE_ID,NAS_IP,IDR_TYPE,SESSION_TIME,INPUT_OCTETS,OUTPUT_OCTETS,INPUT_PACKETS,OUTPUT_PACKETS,ISDN_CHANNEL,BMS_CUSTOMER_PAY_TYPE,NAS_PORT,USER_DOMAIN,ROAM_DOMAIN,SESSION_ID,PORT_TYPE,FRAME_IP,ABS_BILLING_TYPE,ABS_RATE_TYPE,BMS_CARDTYPE_ID,BMS_PLAN_ID,BMS_CURRENCY_TYPE,REAL_SESSION_TIME,REAL_INPUT_OCTETS,REAL_OUTPUT_OCTETS,AUTHOR_TYPE,ACCT_STATUS,USER_TYPE,CURRENT_BANDWIDTH,USAGE_BACKUP,NAS_IDENTIFIER,OTHERAREA_ACCESSID,AUTHEN_TYPE,NAT_PUBIP,NAT_STARTPORT,NAT_ENDPORT,NAS_IP_V6,RES_USAGE_1V6,FRAMED_V6_PREFIX,FRAMED_INTERFACE_ID,DELEGATED_V6_PREFIX,INPUT_OCTETS_V6,OUTPUT_OCTETS_V6,INPUT_PACKETS_V6,OUTPUT_PACKETS_V6,AI_IP_USER_TYPE,REAL_INPUT_OCTETS_V6,REAL_OUTPUT_OCTETS_V6,USAGE_BACKUP1,USAGE_B select count(*) from ps_radius select ps_provision_id,bms_subscription_id,ps_operate_type, ps_priority,ps_cur_retry_times,to_char(ps_last_retry_time, 'YYYYMMDDHH24MISS'), ps_fail_reason, ps_extend_feature,ps_detail_status,bms_subscription_no, ps_max_retry_times,ps_node_id,ps_provision_status,bms_svc_id, bms_product_id,bms_customer_id,bms_user_name,bms_user_password from ps_provision where ps_priority = :v1 and bms_subscription_begin_time <= to_date(:v2, 'YYYYMMDDHH24MISS') and ( ps_provision_status = 0 or ps_provision_status = 1 or ps_provision_status = 4 or ps_provision_status = 5 ) and bms_svc_id in (:s0) order by ps_provision_id UPDATE ps_radius SET service_state = :u0,authen_attrs = :u1,author_attrs = :u2,update_time = to_date(:u3, 'yyyymmdd hh24miss') WHERE user_name = :v0 AND radius_service_def = :v1 select change_id,user_name,product_id,new_passwd from (select change_id,user_name,product_id,new_passwd from user_passwd_change where stat = '0' order by change_id) where rownum <= 100 | 无失效索引 VALID 3330 | 无 | 可以 | 0.9% | 无 | 根据长期监控IO负载较高。 | 无延迟 | 无 | 无 | 是 | 无 | 无 | 无 | √ | /orabak/init_db/exp_all_new.log
|  |  | sqlplus / as sysdba;SQL> select * from v$version; | 10.10.10.35 | 云OMC | 11.2.0.1.0 | ORCL11G | orcl11g | 1521 | AMERICAN_AMERICA.AL32UTF8 | 无 | NAME TYPE VALUE ------------------------------------ ----------- ------------------------------ hi_shared_memory_address integer 0 memory_max_target big integer 1648M memory_target big integer 1648M shared_memory_address integer 0 | 150 | 248 | 60.18 | NOARCHIVELOG | 正常 LSNRCTL for Linux: Version 11.2.0.1.0 - Production on 12-MAY-2022 14:25:18 Copyright (c) 1991, 2009, Oracle. All rights reserved. Connecting to (ADDRESS=(PROTOCOL=tcp)(HOST=)(PORT=1521)) STATUS of the LISTENER ------------------------ Alias LISTENER Version TNSLSNR for Linux: Version 11.2.0.1.0 - Production Start Date 19-AUG-2021 10:40:47 Uptime 266 days 3 hr. 44 min. 31 sec Trace Level off Security ON: Local OS Authentication SNMP OFF Listener Parameter File /data/oracle/product/11.2.0/db_1/network/admin/listener.ora Listener Log File /data/oracle/diag/tnslsnr/oracledb/listener/alert/log.xml Listening Endpoints Summary... (DESCRIPTION=(ADDRESS=(PROTOCOL=ipc)(KEY=EXTPROC1521))) (DESCRIPTION=(ADDRESS=(PROTOCOL=tcp)(HOST=oracledb)(PORT=1521))) Services Summary... Service "ora11gXDB" has 1 instance(s). Instance "ora11g", status READY, has 1 handler(s) for this service... Service "orcl11g" has 1 instance(s). Instance "ora11g", status READY, has 1 handler(s) for this service... The command completed successfully | 正常 | 正常 | NAME TYPE VALUE ------------------------------------ ----------- ------------------------------ undo_management string AUTO undo_retention integer 900 undo_tablespace string UNDOTBS1 | none |  |  | 无 | 无 | 无 | 57 | 22 | SID SERIAL# USERNAME OSUSER 1 1 oracle 2 1 oracle 4 21781 AIMNT 10 20702 AIMNT omc 12 15376 AIMNT omc 13 29817 AIMNT 32 1 oracle 33 34725 AIMNT 37 62241 AIMNT 38 35239 AIMNT 39 11421 AIMNT oracle 42 15952 oracle 63 1 oracle 64 1 oracle 65 58518 AIMNT omc 67 39098 AIMNT 68 47183 AIMNT 70 584 AIMNT 94 1 oracle 95 1 oracle 96 5 oracle 98 55929 AIMNT omc 99 14807 AIMNT omc 100 12358 AIMNT 102 37781 AIMNT 103 54760 AIMNT 125 1 oracle 126 1 oracle 127 3 oracle 131 15960 AIMNT omc 132 59172 AIMNT omc 133 53435 AIMNT 136 4263 AIMNT 156 11 oracle 157 1 oracle 158 1 oracle 160 60841 AIMNT 162 4426 AIMNT 164 60407 AIMNT 166 63050 AIMNT omc 187 1 oracle 188 1 oracle 190 7 oracle 196 2794 AIMNT 197 22881 AIMNT 198 30565 AIMNT omc 200 41989 AIMNT 218 1 oracle 219 1 oracle 221 9 oracle 222 2898 AIMNT 223 25370 AIMNT 228 60210 AIMNT 229 60273 AIMNT omc | SELECT SE.sid, SE.serial#, PR.spid, SE.status, SUBSTR(SE.program, 1, 20) PROG, SUBSTR(SE.machine, 1, 30) MACH, SQ.sql_text FROM v$session SE, v$sqlarea SQ, v$process PR WHERE SE.paddr = PR.ADDR(+) AND SE.sql_address = SQ.address(+) AND schemaname <> 'SYS' ORDER BY SE.sid INSERT INTO STATIS_DATA_DAY_05_30 (STIME, METRIC_ID, ATTR1, ATTR2, ATTR3, ATTR4, MVALUE, CREATE_TIME) VALUES (to_date('2022-05-30 15:50:00','yyyy-MM-dd hh24:mi:ss' ), 'b4e2687e47be4793a14df1435809f6bb','node_total','un_differ','null','null','null',to_date('2022-05-30 15:52:00','yyyy-MM-dd hh24:mi:ss' ) ) | 无失效索引 STATUS COUNT(*) -------- ---------- VALID 770 | 无 | 可以 | 1% | 无 | 正常释放 avg-cpu: %user %nice %system %iowait %steal %idle 0.27 0.00 0.07 0.02 0.00 99.64 Device: rrqm/s wrqm/s r/s w/s rkB/s wkB/s avgrq-sz avgqu-sz await r_await w_await svctm %util vda 0.00 0.28 0.00 0.66 0.01 4.27 13.03 0.00 0.53 0.38 0.53 0.16 0.01 vdb 0.00 0.91 0.02 3.82 0.10 36.45 19.04 0.00 0.97 0.86 0.97 0.45 0.17 avg-cpu: %user %nice %system %iowait %steal %idle 0.00 0.00 0.00 0.00 0.00 100.00 Device: rrqm/s wrqm/s r/s w/s rkB/s wkB/s avgrq-sz avgqu-sz await r_await w_await svctm %util vda 0.00 0.00 0.00 0.00 0.00 0.00 0.00 0.00 0.00 0.00 0.00 0.00 0.00 vdb 0.00 0.00 0.00 4.00 0.00 32.00 16.00 0.00 1.00 0.00 1.00 1.00 0.40 | 无延迟 | 无 | 无 | 无 | 无 | 无 | 无 | 无 | 无
|  | 数据库实例 | echo $ORACLE_SID | 218.26.146.13 | 云下omc | 11.1.0.6.0 | ORA11G | ora11g.obsmnt | 1521 | SIMPLIFIED CHINESE_CHINA.AL32UTF8 | 无 | NAME TYPE VALUE ------------------------------------ ---------------------- ------------------------------ hi_shared_memory_address integer 0 memory_max_target big integer 1G memory_target big integer 1G shared_memory_address integer 0 | 150 | 256 | 83.58% | NOARCHIVELOG |  | 正常 | 正常 | NAME TYPE VALUE ------------------------------------ ---------------------- ------------------------------ undo_management string AUTO undo_retention integer 900 undo_tablespace string UNDOTBS1 | none |  |  | 无 | 无 | 无 | 40 | 21 | SID SERIAL# USERNAME OSUSER 5 61426 AIMNT omc 10 78 ora11g 17 1 ora11g 22 40856 AIMNT oracle 25 1 ora11g 28 37237 AIMNT 33 1 ora11g 37 15639 AIMNT 41 1 ora11g 45 19843 AIMNT omc 49 1 ora11g 52 61053 AIMNT omc 57 1 ora11g 58 48859 AIMNT omc 65 1 ora11g 73 1 ora11g 77 35647 AIMNT 81 1 ora11g 82 51711 AIMNT 89 1 ora11g 90 19873 AIMNT 97 1 ora11g 105 1 ora11g 106 23152 AIMNT 113 1 ora11g 115 32308 AIMNT 121 1 ora11g 124 16264 AIMNT 129 1 ora11g 133 64083 AIMNT 137 1 ora11g 145 1 ora11g 149 45198 AIMNT 153 1 ora11g 179 19867 ora11g 190 12487 AIMNT omc 196 33266 AIMNT 206 17096 AIMNT omc 209 26712 AIMNT 218 31819 AIMNT omc 228 2170 AIMNT 236 59526 AIMNT 242 35807 AIMNT omc 250 14437 AIMNT | INSERT INTO STATIS_DATA_DAY_05_30 (STIME, METRIC_ID, ATTR1, ATTR2, ATTR3, ATTR4, MVALUE, CREATE_TIME) VALUES (to_date('2022-05-30 16:40:00','yyyy-MM-dd hh24:mi:ss' ), 'eea86684c2f347b6a377d73a29744c71','area','0003','un_differ','null','65.07',to_date('2022-05-30 16:42:10','yyyy-MM-dd hh24:mi:ss' ) ) SELECT SE.sid, SE.serial#, PR.spid, SE.status, SUBSTR(SE.program, 1, 20) PROG, SUBSTR(SE.machine, 1, 30) MACH, SQ.sql_text FROM v$session SE, v$sqlarea SQ, v$process PR WHERE SE.paddr = PR.ADDR(+) AND SE.sql_address = SQ.address(+) AND schemaname <> 'SYS' ORDER BY SE.sid | 无失效索引 STATUS COUNT(*) ---------------- ---------- VALID 1228 | 无 | 可以 | 1.6% | Sun May 08 15:00:01 2022 Errors in file /u01/app/oracle/diag/rdbms/xe/XE/trace/XE_j000_163838.trc: ORA-12012: error on auto execute of job "SYS"."BSLN_MAINTAIN_STATS_JOB" ORA-06550: line 1, column 807: PLS-00201: identifier 'DBSNMP.BSLN_INTERNAL' must be declared ORA-06550: line 1, column 807: PL/SQL: Statement ignored Mon May 09 08:05:13 2022 Thread 1 advanced to log sequence 1115 (LGWR switch) | 正常释放 | 无延迟 | 无 | 无 | 无 | 无 | 无 | 无 | 无 | 无
|  | 数据库服务名 | SQL>show parameter service_names
|  | 数据库端口号 | more $ORACLE_HOME/network/admin/tnsnames.ora
查看端口号
|  | 数据库字符集检查 | SQL>select userenv('language') from dual ;
|  | 数据库集群 | srvctl status database -d gtmsdb
数据库系统参数巡检 |  | 数据库内存参数 | SQL>show parameter memory
|  | 数据库配置连接数 | SQL>show parameter process
SQL>show parameter session
|  | 集群磁盘组利用率 | su - grid
asmcmd
lsdg
|  | 数据库归档模式 | SQL> archive log list
|  | 数据库监听状态 | lsnrctl status
|  | redo日志文件 | select group#,status,type,member from v$logfile;
select a.GROUP#,a.THREAD#,a.BYTES/1024/1024 M from v$log a ;
|  | 数据库日志文件 | more $ORACLE_BASE/diag/rdbms/$ORACLE_SID/$ORACLE_SID/trace/alert_$ORACLE_SID.log
|  | undo表空间参数 | SQL>show parameter undo
|  | 数据库异步IO | SQL>show parameter FILESYSTEMIO_OPTIONS
|  | spfile文件备份 | SQL>create pfile='/home/oracle/initldims2021.ora' from spfile;
|  | 表空间利用率(包含TEMP表空间) | select * from (select a.tablespace_name,
a.bytes/1024/1024 total_bytes,
b.bytes/1024/1024 free_bytes,
a.bytes/1024/1024 - b.bytes/1024/1024 use_bytes,
to_char((1 - b.bytes/a.bytes)*100,'99.99') ¦¦ '%'use
from (select tablespace_name, sum(bytes) bytes from dba_data_files group by tablespace_name) a,(select tablespace_name, sum(bytes) bytes from dba_free_space group by tablespace_name) b where a.tablespace_name = b.tablespace_name union all select c.tablespace_name,
c.bytes/1024/1024 total_bytes,
(c.bytes-d.bytes_used)/1024/1024 free_bytes,
d.bytes_used/1024/1024 use_bytes,
to_char(d.bytes_used*100/c.bytes,'99.99') ¦¦ '%'use from
(select tablespace_name,sum(bytes) bytes
from dba_temp_files group by tablespace_name) c,
(select tablespace_name,sum(bytes_cached) bytes_used
from v$temp_extent_pool group by tablespace_name) d
where c.tablespace_name = d.tablespace_name)
order by tablespace_name ;
|  | 查看被锁的表 | select p.spid,a.serial#, c.object_name,b.session_id,b.oracle_username,b.os_user_name from v$process p,v$session a, v$locked_object b,all_objects c where p.addr=a.paddr and a.process=b.process and c.object_id=b.object_id ;
|  | 引起锁表的SQL语句 | SELECT a.username,a.machine,a.program,a.sid,a.serial#,a.status,c.piece,c.sql_text
FROM v$session a,v$sqltext c WHERE a.sid in (select distinct t2.sid from v$locked_object t1,v$session t2 where t1.session_id=t2.sid ) and a.sql_address=c.address(+) ORDER BY c.piece ;
|  | 查看锁的SID和Serial | SET LINESIZE 180 COLUMN spid FORMAT A10 COLUMN username FORMAT A10 COLUMN program FORMAT A40 SELECT s.inst_id,s.sid, s.serial#, p.spid, s.username, s.program, s.paddr, s.STATUS FROM gv$session s
JOIN gv$process p ON p.addr = s.paddr AND p.inst_id = s.inst_id WHERE s.type !='BACKGROUND';
杀掉进程
alter system kill session 'sid,serial#';
|  | 查看连接数 | select count(*) from v$session;
|  | 查看并发连接数 | select count(*) from v$session where status='ACTIVE';
|  | 查看连接的进程 | SELECT sid, serial#, username, osuser FROM v$session;
|  | 查看正在执行的SQL | SELECT SE.sid, SE.serial#, PR.spid, SE.status, SUBSTR(SE.program, 1, 20) PROG, SUBSTR(SE.machine, 1, 30) MACH, SQ.sql_text FROM v$session SE, v$sqlarea SQ, v$process PR WHERE SE.paddr = PR.ADDR(+)
AND SE.sql_address = SQ.address(+) AND schemaname <> 'SYS' ORDER BY SE.sid;
|  | 查看表索引，是否生效 | select distinct status,count(*) from user_indexes group by status
数据库运行状态巡检 |  | 数据库连接数是否有波动 | select count(*) from v$session;
|  | 数据库锁是否能正常释放 | SELECT a.username, a.machine,a.program, a.sid, a.serial#, a.status, c.piece, c.sql_text FROM v$session a, v$sqltext c WHERE a.sid in (select distinct t2.sid from v$locked_object t1,v$session t2 where t1.session_id=t2.sid ) and a.sql_address=c.address(+) ORDER BY c.piece ;
|  | 数据库CPU利用率是否很高 | 数据库正常运行，一般CPU利用率不会超过30%；通过top命令查看
|  | 数据库错误日志检查 | 查看数据库alert_$ORACLE_SID.log日志文件是否有ORA-错误代码
|  | 数据库IO是否正常释放 | 通过iostat -x 1命令查看await是否正常释放，和数值比较小
|  | 数据库表空间利用率 | 通过查看表空间利用率是否有超过85%
|  | 数据库备份 | 数据库备份采用全备，还是备份重要表；是否备份到异机
|  | 数据库主机网络质量 | 数据库主机ping网关地址/同网段其他主机，查看时延是否稳定，是否丢包
mysql
| 检查项 | 检查对象 | 备注
| 部署方式 | 数据库部署方式 | 主从复制
|  | 数据库版本 | mysqladmin --version
|  | 数据库主从复制 | mysql>show slave status\G
| 运行检查 | 业务峰值资源利用率是否超阈值 | <设计容量的1/3
|  | 数据库自动启动脚本检查 | 需部署数据库自启动脚本
|  | 数据库错误日志（查看日志文件是否有错误信息） | mysql>show variables like 'general_log_file';
| 路径检查 | 数据文件存储路径 | /data/mysqldata（建议分配大空间）
|  | 安装程序存储路径 | /data/mysql/setup
|  | 服务安装路径 | /data/mysql/mysql
|  | 初始化、建库、建表脚本存储路径 | /data/mysql/scripts
|  | undo空间是否和系统表空间分离 | more /etc/my.cnf ¦grep datadir
show variables like 'innodb_undo%';
| 密码复杂度检查 | 数据库用户密码复杂段 | 密码至少包含数字、大小写、特殊字符
| 参数检查 (my.cnf) | 数据库对外端口 | more /etc/my.cnf ¦grep port
mysql>show variables like '%port%';
|  | socket | /data/mysql/mysql/mysql.sock
|  | basedir | /data/
|  | datadir | /data/mysql
|  | log-error | /data/mysql/error/mysql.log
|  | max_connections | 1000
| 运行检查 | 是否有表被锁 | mysql>show global status like 'Table_locks_waited';
|  | 最大连接数，是否配置1000 | mysql>show variables like 'max_connections';
|  | 当前连接数，不超过最大连接数85% | mysql>show full processlist;
|  | 慢查询统计（查看参数是否关闭，慢查询阈值，日志记录路径。） | mysql>show variables like '%slow%';
|  | 慢查询的数量(两次慢查询的数增长别过大) | mysql>how global status like '%slow%';

## 数据库业务数据巡检
关键数据表数据巡检
订购表 | 订购历时表 | 注册表 | 注册历史表 | 用户PS表 | 用户子属性表 | 话单表(每月一张) | ps同步表 | 用户资金表 | 用户资金历史表 | session数量
bms_subscription_bppp | bms_subscription_history | bms_customer_reg | BMS_CUSTREG_HISTORY | ps_radius | bms_subs_prodfea | usage_bppp_202301 | ps_provision | abs_user_balance | abs_user_history | v$session
8868162 | 25814655 | 14009177 | 7154993 | 17209366 | 104473761 | 92772039 | 35 | 14055533 | 10575249 | 288

## OBS&接口服务巡检
| 主机名 | 主节点主OBS服务器 | 主节点接口服务器 | 主节点备OBS服务器 | 备节点服务器
| 设备IP | 202.99.192.150 | 202.99.192.139 | 202.99.192.151（备OBS） | 202.97.131.134/135/132
部署检查 | 设备数量、配置是否符合推荐要求 | 符合 | 符合 | 符合 | 符合
| 是否使用HA/集群/负载均衡方式部署 | 冷备 | 冷备 | 冷备 | 冷备
| 业务高峰期资源利用率是否超阈值 | 否 | 否 | 否 | 否
| 程序自启动脚本检查 | 是 | 是 | 无 | 无
| 是否部署NTP时钟同步 | 否 | 否 | 否 | 否
监控告警检查 | 是否纳入监控 | 是 | 是 | 否 | 否
| 是否有该模块相关的监控告警，进程、日志等 | 有 | 有 | 无 | 无
日志巡检 | Corba日志 | 正常 | 无 | 无 | 无
| 数据字典日志 | 正常 | 无 | 无 | 无
| license服务日志 | 正常 | 无 | 无 | 无
| 会话服务日志 | 正常 | 无 | 无 | 无
| BMS服务日志 | 正常 | 无 | 无 | 无
| ABS服务日志 | 正常 | 无 | 无 | 无
| ps开通日志 | 正常 | 无 | 无 | 无
| ACC服务日志 | 正常 | 无 | 无 | 无
| 自服务日志 | 正常 | 无 | 无 | 无
| 用户带宽服务日志 | 正常 | 无 | 无 | 无
| 用户统计日志 | 正常 | 无 | 无 | 无
| 话单采集服务日志 | 正常 | 无 | 无 | 无
| 话单计费日志 | 正常 | 无 | 无 | 无
| 密码检查服务日志 | 正常 | 无 | 无 | 无
| interface服务日志 | 正常 | 无 | 无 | 无
| 开通接口日志 | 正常 | 无 | 无 | 无
| 691接口日志 | 正常 | 无 | 无 | 无
| WLAN服务日志 | 正常 | 无 | 无 | 无
| VPN服务日志 | 正常 | 无 | 无 | 无
| WLAN服务日志 | 正常 | 无 | 无 | 无
| 测速接口日志 | 正常 | 无 | 无 | 无
| 测速服务日志 | 正常 | 无 | 无 | 无
| 客服接口日志 | 正常 | 无 | 无 | 无
| 集中监控日志 | 正常 | 无 | 无 | 无
| 微信接口日志 | 正常 | 无 | 无 | 无
| 宽带专家接口日志 | 正常 | 无 | 无 | 无
| iptv接口日志 | 正常 | 无 | 无 | 无
| 用户踢下线接口日志 | 正常 | 无 | 无 | 无
| 沃守护接口日志 | 正常 | 无 | 无 | 无
| 直通车接口日志 | 正常 | 无 | 无 | 无
| RMS接口日志 | 正常 | 无 | 无 | 无
| WLAN服务日志 | 正常 | 无 | 无 | 无
| WLAN服务日志 | 正常 | 无 | 无 | 无
| VPN服务日志 | 正常 | 无 | 无 | 无
| 话单采集日志 | 正常 | 无 | 无 | 无
| 警用接口日志 | 正常 | 无 | 无 | 无
| OBS管理页面日志 | 正常 | 无 | 无 | 无
| 97开通接口日志 | 无 | 正常 | 无 | 无
| IPTV接口日志 | 无 | 正常 | 无 | 无
| 微信接口日志 | 无 | 正常 | 无 | 无
| 客服接口日志 | 无 | 正常 | 无 | 无
| 宽带专家接口日志 | 无 | 正常 | 无 | 无
| RMS接口日志 | 无 | 正常 | 无 | 无
| 集中监控接口日志 | 无 | 正常 | 无 | 无
| 客服集约化接口日志 | 无 | 正常 | 无 | 无
| 直通车接口日志 | 无 | 正常 | 无 | 无
| RMS密码同步服务日志 | 无 | 正常 | 无 | 无
| RMS密码同步接口日志 | 无 | 正常 | 无 | 无
| 定期日志清除脚本检查 | 正常 | 正常 | 无 | 无
业务检查 | osagent | 正常 | 无 | 无 | 无
| datainit | 正常 | 无 | 无 | 无
| ailicserver | 正常 | 无 | 无 | 无
| BmsSession | 正常 | 无 | 无 | 无
| BmsServer | 正常 | 无 | 无 | 无
| absStart | 正常 | 无 | 无 | 无
| psagent | 正常 | 无 | 无 | 无
| acc_server.tcl | 正常 | 无 | 无 | 无
| self_server.tcl | 正常 | 无 | 无 | 无
| bmsbroadband.tcl | 正常 | 无 | 无 | 无
| BmsCustat.tcl | 正常 | 无 | 无 | 无
| smartcollector | 正常 | 无 | 无 | 无
| rbilld | 正常 | 无 | 无 | 无
| BmsChkPass.tcl | 正常 | 无 | 无 | 无
| bms_interface.tcl | 正常 | 无 | 无 | 无
| bms97.tcl | 正常 | 无 | 无 | 无
| 691_interface.tcl | 正常 | 无 | 无 | 无
| portal2obs_cufj.tcl | 正常 | 无 | 无 | 无
| bms_gateway_vdsp.tcl | 正常 | 无 | 无 | 无
| bms_cmccwlan.tcl | 正常 | 无 | 无 | 无
| bms_cesu_server.tcl | 正常 | 无 | 无 | 无
| bms_cusx_cesu.tcl | 正常 | 无 | 无 | 无
| hw_interface1.tcl | 正常 | 无 | 无 | 无
| jk_interface.tcl | 正常 | 无 | 无 | 无
| wx_interface.tcl | 正常 | 无 | 无 | 无
| kdzc_interface.tcl | 正常 | 无 | 无 | 无
| iptv_interface.tcl | 正常 | 无 | 无 | 无
| dm103_interface.tcl | 正常 | 无 | 无 | 无
| safe-dns.tcl | 正常 | 无 | 无 | 无
| bms97ztc1.tcl | 正常 | 无 | 无 | 无
| rms_interface.tcl | 正常 | 无 | 无 | 无
| portal2obs_cusx.tcl | 正常 | 无 | 无 | 无
| portal2obs_java.tcl | 正常 | 无 | 无 | 无
| vdsp.tcl | 正常 | 无 | 无 | 无
| smart_detail_prepay_cubj.tcl | 正常 | 无 | 无 | 无
| x1x2.tcl | 正常 | 无 | 无 | 无
| wwwstart | 正常 | 无 | 无 | 无
| 97开通接口 | 无 | 正常 | 无 | 无
| IPTV接口 | 无 | 正常 | 无 | 无
| 微信接口 | 无 | 正常 | 无 | 无
| 客服接口 | 无 | 正常 | 无 | 无
| 宽带专家接口 | 无 | 正常 | 无 | 无
| RMS接口 | 无 | 正常 | 无 | 无
| 集中监控接口 | 无 | 正常 | 无 | 无
| 客服集约化接口 | 无 | 正常 | 无 | 无
| 直通车接口 | 无 | 正常 | 无 | 无
| RMS密码同步服务 | 无 | 正常 | 无 | 无
| RMS密码同步接口 | 无 | 正常 | 无 | 无
备份检查 | 定期备份 | 无 | 无 | 无 | 无

## Portal服务巡检
巡检项 | 巡检内容 | 结果判断依据 |  |  | 部署检查 |  |  |  |  | 监控告警检查 |  | 日志检查 | [5 empty] | 业务检查 | [9 empty] | 备份检查
部署检查 | 设备数量、配置是否符合推荐要求 | 至少应该具备两台以上的服务器作为业务负载 | 主机名 | 设备IP | 设备数量、配置是否符合推荐要求 | 是否使用HA/集群/负载均衡方式部署 | 业务高峰期资源利用率是否超阈值 | 程序自启动脚本检查 | 是否部署NTP时钟同步 | 是否纳入监控 | 是否有该模块相关的监控告警，进程、日志等 | apache231日志 | aiwlanps日志 | hvs日志 | smgateway日志 | tomcat763日志 | 定期日志清除脚本检查 | apache231 | aiwlanps | hvs | smgateway | tomcat763 | PORTAL：认证请求数(按小时统计) | Portal证书有效期 | Portal接收验证码时间 | Portal页面打开时间 | Portal页面登陆时间 | 定期备份
| 是否使用HA/集群/负载均衡方式部署 | 应以负载均衡方式部署
| 业务高峰期资源利用率是否超阈值 | 业务高峰期资源利用率不超过70%
| 程序自启动脚本检查 | 具有程序进程监控脚本，当程序DOWN掉后，能够自动建程序拉起
| 是否部署NTP时钟同步 | 需要配置NTP时钟同步
监控告警检查 | 是否纳入监控 | 所有检查内容应纳入监控，由系统自动巡检
| 是否有该模块相关的监控告警，进程、日志等 | 应将所有Portal模块纳入监控
日志检查 | 有如下日志是否纳入监控 | 程序日志滚动正常，无暂停或异常报错
/home/portal/portal/log/scs/log`date +%Y%m%d`
/home/portal/portal/log/scs.`date +%Y%m%d`.0
/home/portal/portalserver/log/access_log.`date +%Y%m%d`
/home/portal/portalserver/log/aiwlanps.log.`date +%Y%m%d`
/home/portal/portalserver/log/monitor.log.`date +%Y%m%d`
/home/portal/tomcat8021/logs/lla.`date +%Y-%m-%d`.log
/home/portal/tomcat7028/logs/lla.`date +%Y-%m-%d`.log
/home/portal/llama-cmcchn/logs/lla.`date +%Y-%m-%d`-0.log
| 检查日志，是否正常、是否有错误日志 | 日志中无error报错
| 近期日志量波动对比，有无突变 | 日志应定期更新、日志大小变化差异在10%以内
| 定期日志清除脚本检查 | 按照用户要求进行日志保留，超过保留日期的日志，及时清理
业务检查 | 进程检查: | 进程数等于1为正常
ps -ef¦grep portal_x_agent ¦grep -v grep ¦ wc -l
ps -ef¦grep 'aiwlanps -d' ¦grep -v grep ¦ wc -l
ps -ef¦grep lla_xagent ¦grep -v grep ¦ wc -l
ps -ef¦grep deamon_portal.sh ¦grep -v grep ¦ wc -l
ps -ef¦grep tomcat7028 ¦grep -v grep ¦ wc -l
| 进程检查： | 进程数大于5为正常
ps -ef¦grep 'httpd -k start' ¦grep -v grep ¦ wc -l
| Portal证书有效期 | Portal证书在有效期超过1个月，在1个月内需要及时购买证书
| Portal接收验证码时间 | <10秒
| Portal页面打开时间 | <5秒
| Portal页面登陆时间 | <3秒

## AILM服务巡检
巡检项 | 巡检内容 | 结果判断依据 |  |  | 部署检查 |  |  |  |  | 监控告警检查 |  | 日志检查 |  |  | 业务检查 |  |  |  | 备份检查
部署检查 | 设备数量、配置是否符合推荐要求 | 至少应该具备两台以上的服务器作为业务负载 | 主机名 | 设备IP | 设备数量、配置是否符合推荐要求 | 是否使用HA/集群/负载均衡方式部署 | 业务高峰期资源利用率是否超阈值 | 程序自启动脚本检查 | 是否部署NTP时钟同步 | 是否纳入监控 | 是否有该模块相关的监控告警，进程、日志等 | lm.log | lm_detail.log | 定期日志清除脚本检查 | ailm | 当前在线用户数 | 允许最大在线用户数 | AILM系统容量使用率 | 定期备份
| 是否使用HA/集群/负载均衡方式部署 | 应以主备方式部署 | C1-ershuniu-LM1 | 202.99.192.211 | 符合 | 负载均衡 | 无 | 有 | 是 | 否 | 进程有监控 | 最新 | 最新 | 有 | 正常 | 4047137 | 2147483648 | 未超过 | 双机备份
| 业务高峰期资源利用率是否超阈值 | 业务高峰期资源利用率不超过70% | c1-yingze-lm3 | 202.97.131.111 | 符合 | 负载均衡 | 无 | 有 | 是 | 否 | 进程有监控 | 最新 | 最新 | 有 | 正常 | 4047137 | 2147483648 | 未超过 | 双机备份
| 程序自启动脚本检查 | 具有程序进程监控脚本，当程序DOWN掉后，能够自动建程序拉起 | c1-2sn-lm1 | 10.10.10.26 | 符合 | 负载均衡 | 无 | 有 | 是 | 否 | 进程有监控 | 最新 | 最新 | 有 | 正常 | 4047137 | 2147483648 | 未超过 | 双机备份
| 是否部署NTP时钟同步 | 需要配置NTP时钟同步 | C1-ershuniu-LM2 | 202.99.192.212 | 符合 | 负载均衡 | 无 | 有 | 是 | 否 | 进程有监控 | 最新 | 最新 | 有 | 正常 | 4047137 | 2147483648 | 未超过 | 双机备份
监控告警检查 | 是否纳入监控 | 所有检查内容应纳入监控，由系统自动巡检 | c1-yingze-lm4 | 202.97.131.112 | 符合 | 负载均衡 | 无 | 有 | 是 | 否 | 进程有监控 | 最新 | 最新 | 有 | 正常 | 4047137 | 2147483648 | 未超过 | 双机备份
| 是否有该模块相关的监控告警，进程、日志等 | 应将所有AILM模块纳入监控 | c1-2sn-lm2 | 10.10.10.27 | 符合 | 负载均衡 | 无 | 有 | 是 | 否 | 进程有监控 | 最新 | 最新 | 有 | 正常 | 4047137 | 2147483648 | 未超过 | 双机备份
日志检查 | 有如下日志是否纳入监控 | 程序日志滚动正常，无暂停或异常报错
/home/ailm/lm/log/lm.log.,%Y%m%d
/home/ailm/lm/log/lm_detail.log.,%Y%m%d
| 检查日志，是否正常、是否有错误日志 | 日志中无error报错
| 近期日志量波动对比，有无突变 | 日志应定期更新、日志大小变化差异在10%以内
| 定期日志清除脚本检查 | 按照用户要求进行日志保留，超过保留日期的日志，及时清理
业务检查 | 进程检查: | 进程数等于1为正常
./ailm -xx -d
| 最大用户数 | MAX_ONLINE_USERS要大于全量订购用户数的85%
| AILM系统容量使用率 | 使用率不超过配置允许容量的85%

## Radius服务巡检
巡检项 | 巡检内容 | 结果判断依据 |  |  | 部署检查 |  |  |  |  | 监控告警检查 |  | 日志检查 |  |  |  |  | 业务检查 | [8 empty] | 备份检查
部署检查 | 设备数量、配置是否符合推荐要求 | 至少应该具备两台以上的服务器作为业务负载 | 主机名 | 设备IP | 设备数量、配置是否符合推荐要求 | 是否使用HA/集群/负载均衡方式部署 | 业务高峰期资源利用率是否超阈值 | 程序自检重启脚本 | 是否部署NTP时钟同步 | 是否纳入监控 | 是否有该模块相关的监控告警，进程、日志等 | access.log | radius.log | access_x_agent日志 | adsl_x_agent日志 | 定期日志清除脚本检查 | radius | access_x_agent | wlan_x_agent | adsl_x_agent | RADIUS业务认证请求量 | RADIUS业务认证成功数 | RADIUS业务认证成功率(排除用户原因) | MDB连接数连接池占用情况 | 每10s发送和处理的数量（10000/6=1666） | 定期备份
| 是否使用HA/集群/负载均衡方式部署 | 应以负载均衡方式部署 | c1-2sn-radius1 | 10.10.10.2 | 符合 | 负载均衡 | 否 | 有 | 已部署 | 是 | 是 | 更新正常 | 更新正常 | 更新正常 | 有 | 有 | 有 | 有 | 无 | 有 | 正常 | 正常 | 无 | 67 | aver(705, 713)/10s | 主机互备
| 业务高峰期资源利用率是否超阈值 | 业务高峰期资源利用率不超过70% | c1-2sn-radius2 | 10.10.10.3 | 符合 | 负载均衡 | 否 | 有 | 已部署 | 是 | 是 | 更新正常 | 更新正常 | 更新正常 | 有 | 有 | 有 | 有 | 无 | 有 | 正常 | 正常 | 无 | 55 | aver(784, 785)/10s | 主机互备
| 程序自启动脚本检查 | 具有程序进程监控脚本，当程序DOWN掉后，能够自动建程序拉起 | c1-2sn-radius3 | 10.10.10.4 | 符合 | 负载均衡 | 否 | 有 | 已部署 | 是 | 是 | 更新正常 | 更新正常 | 更新正常 | 有 | 有 | 有 | 有 | 无 | 有 | 正常 | 正常 | 无 | 60 | aver(754, 756)/10s | 主机互备
| 是否部署NTP时钟同步 | 需要配置NTP时钟同步 | c1-2sn-radius4 | 10.10.10.5 | 符合 | 负载均衡 | 否 | 有 | 已部署 | 是 | 是 | 更新正常 | 更新正常 | 更新正常 | 有 | 有 | 有 | 有 | 无 | 有 | 正常 | 正常 | 无 | 107 | aver(1169, 1156)/10s | 主机互备
监控告警检查 | 是否纳入监控 | 所有检查内容应纳入监控，由系统自动巡检 | c1-2sn-radius5 | 10.10.10.6 | 符合 | 负载均衡 | 否 | 有 | 已部署 | 是 | 是 | 更新正常 | 更新正常 | 更新正常 | 有 | 有 | 有 | 有 | 无 | 有 | 正常 | 正常 | 无 | 38 | aver(796, 797)/10s | 主机互备
| 是否有该模块相关的监控告警，进程、日志等 | 应将所有RADIUS模块纳入监控 | c1-2sn-radius6 | 10.10.10.7 | 符合 | 负载均衡 | 否 | 有 | 已部署 | 是 | 是 | 更新正常 | 更新正常 | 更新正常 | 有 | 有 | 有 | 有 | 无 | 有 | 正常 | 正常 | 无 | 61 | aver(565, 555)/10s | 主机互备
日志检查 | 有如下日志是否纳入监控 | 程序日志滚动正常，无暂停或异常报错 | c1-2sn-radius7 | 10.10.10.8 | 符合 | 负载均衡 | 否 | 有 | 已部署 | 是 | 是 | 更新正常 | 更新正常 | 更新正常 | 有 | 有 | 有 | 有 | 无 | 有 | 正常 | 正常 | 无 | 44 | aver(765, 769)/10s | 主机互备
| /home/radius/radius/log/access.log |  | c1-2sn-radius8 | 10.10.10.9 | 符合 | 负载均衡 | 否 | 有 | 已部署 | 是 | 是 | 更新正常 | 更新正常 | 更新正常 | 有 | 有 | 有 | 有 | 无 | 有 | 正常 | 正常 | 无 | 49 | aver(582, 581)/10s | 主机互备
| /home/radius/access/log/scs.`date +%Y%m%d`.0 |  | c1-2sn-radius9 | 10.10.10.10 | 符合 | 负载均衡 | 否 | 有 | 已部署 | 是 | 是 | 更新正常 | 更新正常 | 更新正常 | 有 | 有 | 有 | 有 | 无 | 有 | 正常 | 正常 | 无 | 58 | aver(1003, 1006)/10s | 主机互备
| /home/radius/abs_adsl/log/scs.`date +%Y%m%d`.0 |  | c1-2sn-radius10 | 10.10.10.11 | 符合 | 负载均衡 | 否 | 有 | 已部署 | 是 | 是 | 更新正常 | 更新正常 | 更新正常 | 有 | 有 | 有 | 有 | 无 | 有 | 正常 | 正常 | 无 | 41 | aver(1343, 1356)/10s | 主机互备
| /home/radius/abs_wlan/log/scs.`date +%Y%m%d`.0 |  | c2-kuandai-radius3 | 202.97.131.103 | 符合 | 负载均衡 | 否 | 有 | 已部署 | 是 | 是 | 更新正常 | 更新正常 | 更新正常 | 有 | 有 | 有 | 有 | 无 | 有 | 正常 | 正常 | 无 | 27 | aver(232, 237)/10s | 主机互备
| /home/radius/cid_xagent_1/log/scs.`date +%Y%m%d`.0 |  | c2-kuandai-radius4 | 202.97.131.104 | 符合 | 负载均衡 | 否 | 有 | 已部署 | 是 | 是 | 更新正常 | 更新正常 | 更新正常 | 有 | 有 | 有 | 有 | 无 | 有 | 正常 | 正常 | 无 | 29 | aver(361, 356)/10s | 主机互备
| 检查日志，是否正常、是否有错误日志 | 日志中无error报错 | c2-kuandai-radius5 | 202.97.131.106 | 符合 | 负载均衡 | 否 | 有 | 已部署 | 是 | 是 | 更新正常 | 更新正常 | 更新正常 | 有 | 有 | 有 | 有 | 无 | 有 | 正常 | 正常 | 无 | 20 | aver(109, 112)/10s | 主机互备
| 近期日志量波动对比，有无突变 | 日志应定期更新、日志大小变化差异在10%以内 | c2-kuandai-radius6 | 202.97.131.107 | 符合 | 负载均衡 | 否 | 有 | 已部署 | 是 | 是 | 更新正常 | 更新正常 | 更新正常 | 有 | 有 | 有 | 有 | 无 | 有 | 正常 | 正常 | 无 | 26 | aver(120, 126)/10s | 主机互备
| 定期日志清除脚本检查 | 按照用户要求进行日志保留，超过保留日期的日志，及时清理 | c2-kuandai-radius7 | 202.97.131.108 | 符合 | 负载均衡 | 否 | 有 | 已部署 | 是 | 是 | 更新正常 | 更新正常 | 更新正常 | 有 | 有 | 有 | 有 | 无 | 有 | 正常 | 正常 | 无 | 40 | aver(393, 395)/10s | 主机互备
业务检查 | 进程检查: | 进程数等于1为正常 | kuandai-radius-1 | 202.99.192.207 | 符合 | 负载均衡 | 否 | 有 | 已部署 | 是 | 是 | 更新正常 | 更新正常 | 更新正常 | 有 | 有 | 有 | 有 | 无 | 有 | 正常 | 正常 | 无 | 29 | aver(282, 286)/10s | 主机互备
| ./wlan_x_agent -c ../etc/x_agent.ini -l 2 -r 0 -e -d 2 |  | kuandai-radius-2 | 202.99.192.208 | 符合 | 负载均衡 | 否 | 有 | 已部署 | 是 | 是 | 更新正常 | 更新正常 | 更新正常 | 有 | 有 | 有 | 有 | 无 | 有 | 正常 | 正常 | 无 | 39 | aver(402, 409)/10s | 主机互备
| ./adsl_x_agent -c ../etc/x_agent.ini -l 2 -r 0 -e -d 2 |  | kuandai-radius-3 | 202.99.192.209 | 符合 | 负载均衡 | 否 | 有 | 已部署 | 是 | 是 | 更新正常 | 更新正常 | 更新正常 | 主机故障 | 主机故障 | 主机故障 | 主机故障 | 无 | 主机故障 | 正常 | 正常 | 无 | 28 | aver(210, 227)/10s | 主机互备
| ./access_x_agent -c ../etc/access_xagent.ini -l 2 -r 1 -e -d 2 |  | kuandai-radius-4 | 202.99.192.210 | 符合 | 负载均衡 | 否 | 有 | 已部署 | 是 | 是 | 更新正常 | 更新正常 | 更新正常 | 有 | 有 | 有 | 有 | 无 | 有 | 正常 | 正常 | 无 | 25 | aver(164, 166)/10s | 主机互备
| ./radius 6 d |  | c2-datong-rad1 | 121.30.3.164 | 符合 | 负载均衡 | 否 | 有 | 已部署 | 是 | 是 | 更新正常 | 更新正常 | 更新正常 | 有 | 有 | 有 | 有 | 无 | 有 | 正常 | 正常 | 无 | 32 | aver(31, 33)/10s | 主机互备
| RADIUS业务认证请求量 | 环比和同步上下波动10%以内为正常 | c2-datong-rad2 | 121.30.3.165 | 符合 | 负载均衡 | 否 | 有 | 已部署 | 是 | 是 | 更新正常 | 更新正常 | 更新正常 | 有 | 有 | 有 | 有 | 无 | 有 | 正常 | 正常 | 无 | 24 | aver(154, 158)/10s | 主机互备
| RADIUS业务认证成功数 | 环比和同步上下波动10%以内为正常 | c2-linfen-rad1 | 60.221.7.132 | 符合 | 负载均衡 | 否 | 有 | 已部署 | 是 | 是 | 更新正常 | 更新正常 | 更新正常 | 有 | 有 | 有 | 有 | 无 | 有 | 正常 | 正常 | 无 | 10 | aver(0, 0)/10s | 主机互备
| RADIUS业务认证成功率 | 环比和同步上下波动10%以内为正常 | c2-linfen-rad2 | 60.221.7.133 | 符合 | 负载均衡 | 否 | 有 | 已部署 | 是 | 是 | 更新正常 | 更新正常 | 更新正常 | 有 | 有 | 有 | 有 | 无 | 有 | 正常 | 正常 | 无 | 9 | aver(0, 0)/10s | 主机互备
| MDB连接数连接池占用情况 | 坏的连接数小于5，当前的连接数小于100为正常 | c2-yuncheng-rad1 | 60.222.7.244 | 符合 | 负载均衡 | 否 | 有 | 已部署 | 是 | 是 | 更新正常 | 更新正常 | 更新正常 | 有 | 有 | 有 | 有 | 无 | 有 | 正常 | 正常 | 无 | 23 | aver(3, 3)/10s | 主机互备
| /home/radius/radius/application.log ¦grep 'MDB:' |  | c2-yuncheng-rad2 | 60.222.7.245 | 符合 | 负载均衡 | 否 | 有 | 已部署 | 是 | 是 | 更新正常 | 更新正常 | 更新正常 | 有 | 有 | 有 | 有 | 无 | 有 | 正常 | 正常 | 无 | 22 | aver(0, 0)/10s | 主机互备
| 每分钟发送和处理的数量 | 每分钟业务请求量不超过10000, 环比和同比上下波动在10%以内为正常 | c2-jinzhong-rad1 | 60.223.7.20 | 符合 | 负载均衡 | 否 | 有 | 已部署 | 是 | 是 | 更新正常 | 更新正常 | 更新正常 | 有 | 有 | 有 | 有 | 无 | 有 | 正常 | 正常 | 无 | 55 | aver(562, 595)/10s | 主机互备
| /home/radius/radius/application.log ¦grep "Total: aver" |  | c2-jinzhong-rad2 | 60.223.7.21 | 符合 | 负载均衡 | 否 | 有 | 已部署 | 是 | 是 | 更新正常 | 更新正常 | 更新正常 | 有 | 有 | 有 | 有 | 无 | 有 | 正常 | 正常 | 无 | 50 | aver(415, 415)/10s | 主机互备

## Aimdb服务巡检
巡检项 | 巡检内容 | 结果判断依据 |  |  | 部署检查 |  |  |  |  | 监控告警检查 |  |  |  | 业务检查 |  |  |  |  | 备份检查
部署检查 | 设备数量、配置是否符合推荐要求 | 至少应该具备两台以上的服务器作为业务负载 | 主机名 | 设备IP | 设备数量、配置是否符合推荐要求 | 是否使用HA/集群/负载均衡方式部署 | 业务高峰期资源利用率是否超阈值 | 程序自启动脚本检查 | 是否部署NTP时钟同步 | 是否纳入监控 | 是否有该模块相关的监控告警，进程、日志等 | aimdb.log日志 | 定期日志清除脚本检查 | aimdbserver进程检查 | 4998端口状态监控 | 当前用户数 | 配置的MAX_ONLINE_USERS | 可用容量(万) | 定期备份 | 是否自动监控
| 是否使用HA/集群/负载均衡方式部署 | 应以集群方式部署 | ershuniu-mdb3 | 202.99.192.219 | 符合 | 集群 | 否 | 仅检查，不拉起 | 部署 | 是 | 是 | 更新正常 | 无 | 正常 | 正常 | 17206390 | 24000000 | 679.361 | 主机互备 | 是
| 业务高峰期资源利用率是否超阈值 | 业务高峰期资源利用率不超过70% | ershuniu-mdb4 | 202.99.192.220 | 符合 | 集群 | 否 | 仅检查，不拉起 | 部署 | 是 | 是 | 更新正常 | 无 | 正常 | 正常 | 17206394 | 24000000 | 679.3606 | 主机互备 | 是
| 程序自启动脚本检查 | 具有程序进程监控脚本，当程序DOWN掉后，能够自动建程序拉起 | yingze-mdb4 | 202.97.131.109 | 符合 | 集群 | 否 | 仅检查，不拉起 | 部署 | 是 | 是 | 更新正常 | 无 | 正常 | 正常 | 17206394 | 24000000 | 679.3606 | 主机互备 | 是
| 是否部署NTP时钟同步 | 需要配置NTP时钟同步 | yingze-mdb4 | 202.97.131.110 | 符合 | 集群 | 否 | 仅检查，不拉起 | 部署 | 是 | 是 | 更新正常 | 无 | 正常 | 正常 | 17206394 | 24000000 | 679.3606 | 主机互备 | 是
监控告警检查 | 是否纳入监控 | 所有检查内容应纳入监控，由系统自动巡检 | jinzhong-mdb | 60.223.7.22 | 符合 | 集群 | 否 | 仅检查，不拉起 | 部署 | 是 | 是 | 更新正常 | 无 | 正常 | 正常 | 17206386 | 20000000 | 279.3614 | 主机互备 | 是
| 是否有该模块相关的监控告警，进程、日志等 | 应将所有aimdb模块纳入监控 | linfen-mdb | 60.221.7.134 | 符合 | 集群 | 否 | 仅检查，不拉起 | 部署 | 是 | 是 | 更新正常 | 无 | 正常 | 正常 | 17206396 | 18000000 | 79.3604 | 主机互备 | 是
日志检查 | 有如下日志是否纳入监控 | 程序日志滚动正常，无暂停或异常报错 | yuncheng-mdb | 60.222.7.246 | 符合 | 集群 | 否 | 仅检查，不拉起 | 部署 | 是 | 是 | 更新正常 | 无 | 正常 | 正常 | 17206392 | 20000000 | 279.3608 | 主机互备 | 是
| /home/aimdb/aimdb/log/aimdb.log.YYYYMMDD |  | datong-mdb | 121.30.3.166 | 符合 | 集群 | 否 | 仅检查，不拉起 | 部署 | 是 | 是 | 更新正常 | 无 | 正常 | 正常 | 17206392 | 20000000 | 279.3608 | 主机互备 | 是
| 检查日志，是否正常、是否有错误日志 | 日志中无error报错 | c1-2sn-mdb1 | 10.10.10.20 | 符合 | 集群 | 否 | 仅检查，不拉起 | 部署 | 是 | 是 | 更新正常 | 无 | 正常 | 正常 | 17206396 | 24000000 | 679.3604 | 主机互备 | 是
| 近期日志量波动对比，有无突变 | 日志应定期更新、日志大小变化差异在10%以内 | c1-2sn-mdb2 | 10.10.10.21 | 符合 | 集群 | 否 | 仅检查，不拉起 | 部署 | 是 | 是 | 更新正常 | 无 | 正常 | 正常 | 17206396 | 24000000 | 679.3604 | 主机互备 | 是
| 定期日志清除脚本检查 | 按照用户要求进行日志保留，超过保留日期的日志，及时清理 | c1-2sn-mdb3 | 10.10.10.22 | 符合 | 集群 | 否 | 仅检查，不拉起 | 部署 | 是 | 是 | 更新正常 | 无 | 正常 | 正常 | 17206398 | 24000000 | 679.3602 | 主机互备 | 是
业务检查 | 进程检查: | 进程数等于1为正常 | c1-2sn-mdb4 | 10.10.10.23 | 符合 | 集群 | 否 | 仅检查，不拉起 | 部署 | 是 | 是 | 更新正常 | 无 | 正常 | 正常 | 17206396 | 24000000 | 679.3604 | 主机互备 | 是
./aimdbserver -d
| 端口状态监控 | 端口正常
netstat -nat ¦grep 8998¦grep LISTEN ¦wc -l
| 最大用户数： | MAX_ONLINE_USERS要大于全量订购用户数的85%
配置文件中配置的MAX_ONLINE_USERS检查
| AIMDB系统容量使用率 | 使用率不超过配置允许容量的85%

## cidmdb服务巡检
巡检项 | 巡检内容 | 结果判断依据 |  |  | 部署检查 |  |  |  |  | 监控告警检查 |  | 日志检查 |  | 业务检查 |  |  |  |  | 备份检查
部署检查 | 设备数量、配置是否符合推荐要求 | 至少应该具备两台以上的服务器作为业务负载 | 主机名 | 设备IP | 设备数量、配置是否符合推荐要求 | 是否使用HA/集群/负载均衡方式部署 | 业务高峰期资源利用率是否超阈值 | 程序自启动脚本检查 | 是否部署NTP时钟同步 | 是否纳入监控 | 是否有该模块相关的监控告警，进程、日志等 | cidmdb.log日志 | 定期日志清除脚本检查 | cidmdb进程检查 | 9978端口状态监控 | 当前用户数 | 配置的max_mdbusers | cidmdb系统容量使用率 | 定期备份
| 是否使用HA/集群/负载均衡方式部署 | 应以集群方式部署 | sxcid-1 | 202.99.192.203 | 符合 | 集群 | 否 | 有 | 设置 | 否 | 否 | 正常 | 定期压缩，人工删除 | 正常 | 正常 | 4135407 | 5000000 | 0.82708 | 主机互备
| 业务高峰期资源利用率是否超阈值 | 业务高峰期资源利用率不超过70% | sxcid-2 | 202.97.131.102 | 符合 | 集群 | 否 | 有 | 设置 | 否 | 否 | 正常 | 定期压缩，人工删除 | 正常 | 正常 | 4135028 | 5000000 | 0.82701 | 主机互备
| 程序自启动脚本检查 | 具有程序进程监控脚本，当程序DOWN掉后，能够自动建程序拉起 | c1-2sn-cidmdb1 | 10.10.10.29 | 符合 | 集群 | 否 | 有 | 设置 | 否 | 否 | 正常 | 定期压缩，人工删除 | 正常 | 正常 | 4894042 | 5000000 | 0.97881 | 主机互备
| 是否部署NTP时钟同步 | 需要配置NTP时钟同步
监控告警检查 | 是否纳入监控 | 所有检查内容应纳入监控，由系统自动巡检
| 是否有该模块相关的监控告警，进程、日志等 | 应将所有cidmdb模块纳入监控
日志检查 | 有如下日志是否纳入监控 | 程序日志滚动正常，无暂停或异常报错
/home/cidmdb/cidmdb/log/cidmdbserver.log.YYYYMMDD
| 检查日志，是否正常、是否有错误日志 | 日志中无error报错
| 近期日志量波动对比，有无突变 | 日志应定期更新、日志大小变化差异在10%以内
| 定期日志清除脚本检查 | 按照用户要求进行日志保留，超过保留日期的日志，及时清理
业务检查 | 进程检查: | 进程数等于1为正常
./cidmdb -d
| 端口状态监控 | 端口正常
netstat -nat ¦grep 2024¦grep LISTEN ¦wc -l
| 最大用户数： | max_mdbusers要大于全量订购用户数的85%
配置的max_mdbusers
| CIDMDB系统容量使用率 | 使用率不超过配置允许容量的85%